## AOTD
BIL | TAHUN | ID ASET | KETERANGAN | TARIKH BELIAN | HARGA PEMBELIAN (RM) | KOD PROJEK | BAHAGIAN | UNIT | NO BILIK | LOKASI | PEGAWAI BERTANGGUNGJAWAB | SAMBUNGAN TEELFON
1 | 07 | 07A00490 | 100KV DIELECTRIC OIL TEST SET LO:043896 | 2007-08-17 | 66417 | RJ05 | AOTD | KUALITI & PNLIAN SKITARAN | (B02.02.07) | AOTD - Makmal Analitikal | AFZAN ARIFIN | 4281
2 | 10 | 10A00846 | 108L OVEN BASIC, UFB-500 LO:066603-1/2 | 2010-10-14 | 6250 | RJ05 | AOTD | SINTESIS & PEMB PRODUK | RD05 | UNIT SINTESIS & PEMBANGUNAN PRODUK | NORASHIKIN AHMAD | 4292
3 | 10 | 10A00847 | 108L OVEN BASIC, UFB-500 LO:066603-2/2 | 2010-10-14 | 6250 | RJ05 | AOTD | SINTESIS & PEMB PRODUK | RD05 | UNIT SINTESIS & PEMBANGUNAN PRODUK | NORASHIKIN AHMAD | 4292
4 | 15 | 15A00221 | 150L VOLUMES OF CHEMICAL REACTION SYSTEM | 2015-05-11 | 480000 | RD08 | AOTD | KEJURU PRO & REKA BNTK | RD08 | UNIT KEJURUTERAAN PROSES & REKABENT | ZAILAN ABU BAKAR | 4336
5 | 10 | 10A00991 | 2 DOOR DISPLAY CHILLER LO:066906 | 2010-11-15 | 4150 | RJ05 | AOTD | SINTESIS & PEMB PRODUK | RD05 | UNIT SINTESIS & PEMBANGUNAN PRODUK | CHEONG MEI YEE | 4298
6 | 15 | 15A00428 | 2 DOOR FRIDGE | 2015-12-03 | 1933.46 | RD05 | AOTD | SINTESIS & PEMB PRODUK | RD05 | UNIT SINTESIS & PEMBANGUNAN PRODUK | SITI AFIDA ISHAK | 4289
7 | 16 | 16A00421 | 2 LITER MULTIPURPOSE REACTOR | 2016-12-30 | 938000 | RD08 | AOTD | KEJURU PRO & REKA BNTK | RD08 | UNIT KEJURUTERAAN PROSES & REKABENT | HALIZA ABD AZIZ | 4210
8 | 17 | 17A00158 | 20 TONNE HYDRAULIC PRESS - HAND PUMP | 2017-10-23 | 1450 | RD05 | AOTD | SINTESIS & PEMB PRODUK | RD05 | UNIT SINTESIS & PEMBANGUNAN PRODUK | SRIHANUM ADNAN | 4305
9 | 05 | 05A00487 | 2055 INTELLIGENT AUTOSAMPLER LO:028790 | 2005-07-19 | 35370 | RJ03 | AOTD | KUALITI & PNLIAN SKITARAN | (B02.02.07) | AOTD - Makmal Analitikal | KHOMSATUN TELEPOK | 4282
10 | 15 | 15A00047 | 2L DIGITAL WATER BATH | 2015-02-13 | 2200 | RD07 | AOTD | PEMB PRODUK PENGGUNA | RD07 | UNIT PEMBANGUNAN PRODUK PENGGUNA | YUSRABBIL AMIYATI YUSOF | 4308
11 | 09 | 09A00425 | 56-6M: 6-CELL MANUAL TEST SYS. LO:053901 | 2009-08-01 | 73024 | RJ07 | AOTD | PEMB PRODUK PENGGUNA | (B02.02.04) | AOTD - Makmal Effikasi | ZAFARIZAL ALDRIN AZIZUL HASAN | 3868
12 | 14 | 14A00219 | 5L REACTION UNIT, FAVORIT MALAYSIA | 2014-06-02 | 75000 | RD08 | AOTD | KEJURU PRO & REKA BNTK | RD08 | UNIT KEJURUTERAAN PROSES & REKABENT | HALIZA ABD AZIZ | 4210
13 | 04 | 04A00216 | 6 PLACE BOILING BATH PROTECH LO:023205 | 2004-04-06 | 1110 | RJ03 | AOTD | KUALITI & PNLIAN SKITARAN | (B02.02.07) | AOTD - Makmal Analitikal | SEFIAH ARIFFIN | 4287
14 | 04 | 04A00331 | 6 PLATE BOILING BATH, BB-6TS LO:023913 | 2004-05-13 | 1110 | RJ03 | AOTD | KUALITI & PNLIAN SKITARAN | (B02.02.07) | AOTD - Makmal Analitikal | SEFIAH ARIFFIN | 4287
15 | 13 | 13A01619 | A&D ANALYTICAL BALANCE, LO: 094467-00 | 2013-07-15 | 4200 | RD07 | AOTD | PEMB PRODUK PENGGUNA | RD07 | UNIT PEMBANGUNAN PRODUK PENGGUNA | SITI AFIDA ISHAK | 4289
16 | 13 | 13A00659 | ADC STANDARD 1 HEAD, LO: 090517-00 (2/2) | 2013-03-18 | 3500 | RD05 | AOTD | SINTESIS & PEMB PRODUK | RD05 | UNIT SINTESIS & PEMBANGUNAN PRODUK | YUSRABBIL AMIYATI YUSOF | 4308
17 | 13 | 13A00658 | ADC STANDARD 1 HEAD, LO: 090517-00(1/2) | 2013-03-18 | 3500 | RD05 | AOTD | SINTESIS & PEMB PRODUK | RD05 | UNIT SINTESIS & PEMBANGUNAN PRODUK | ROZANA ABU BAKAR | 4204
18 | 10 | 10A00180 | ADVANVE MELTING POINT, SMP30 LO:062625 | 2010-04-02 | 8100 | RD06 | AOTD | KUALITI & PNLIAN SKITARAN | (B02.02.02) | AOTD - Pej.Peg.Penyelidik (2.02) | ABD. HALIM ABD. JALAL | 4282
19 | 12 | 12A00539 | AEROSOL PACKAGING MACHINE, LO:068875-00 | 2012-06-27 | 122495 | RD07 | AOTD | PEMB PRODUK PENGGUNA | RD07 | UNIT PEMBANGUNAN PRODUK PENGGUNA | DR. ISMAIL AB RAHMAN | 4310
20 | 09 | 09A00279 | AGIL. 5975C MASS SPECTROMETER LO:054803 | 2009-05-11 | 164145 | RJ05 | AOTD | SINTESIS & PEMB PRODUK | (B01.01.04) | AOTC - Makmal Am (SNS) | KOSHEELA DEVI A/P POOPALAM | 4302
21 | 06 | 06A00130 | AGILENT 1100 SERIES HPLC SYS. LO:033768 | 2006-04-05 | 223433 | RJ07 | AOTD | KUALITI & PNLIAN SKITARAN | (B02.02.07) | AOTD - Makmal Analitikal | ROHANA ALI | 4338
22 | 10 | 10A00120 | AGILENT- AUTOSAMPLER TRAY LO:061184 | 2010-03-10 | 25677 | RJ05 | AOTD | SINTESIS & PEMB PRODUK | (B01.01.24) | AOTC - Loji Rintis Polyol | NORLIA AMAT MOKHTAR | 4338
23 | 10 | 10A00119 | AGILENT-G2913A AUTOINJECTOR LO:061184 | 2010-03-10 | 22850 | RJ05 | AOTD | SINTESIS & PEMB PRODUK | (B01.01.24) | AOTC - Loji Rintis Polyol | NORLIA AMAT MOKHTAR | 4338
24 | 10 | 10A00088 | AIR ATOMIZER 1/4 MATERIAL:SS LO:060054-1 | 2010-02-18 | 3800 | RJ05 | AOTD | SINTESIS & PEMB PRODUK | (B01.01.24) | AOTC - Loji Rintis Polyol | MOHD NORHISHAM SATTAR | 4301
25 | 10 | 10A00089 | AIR ATOMIZER 1/4 MATERIAL:SS LO:060054-2 | 2010-02-18 | 3800 | RJ05 | AOTD | SINTESIS & PEMB PRODUK | (B01.01.24) | AOTC - Loji Rintis Polyol | MOHD NORHISHAM SATTAR | 4301
26 | 00 | 00A0125M | AIR COMPRESSOR/KAESER SK 26:1001:42777 | 2000-04-26 | 84950 | RJ03 | AOTD | SINTESIS & PEMB PRODUK | (B01.01.24) | AOTC - Loji Rintis Polyol | ZUHAIRI ZAINUDDIN | 4319
27 | 12 | 12A00058 | AIR FILTER, LO: 076361-00 | 2012-02-13 | 2872 | RD08 | AOTD | KEJURU PRO & REKA BNTK | RD08 | UNIT KEJURUTERAAN PROSES & REKABENT | ZULINA ABD. MAURAD | 4339
28 | 14 | 14A00237 | AIR-COOLED SCROLL CHILLER | 2014-06-23 | 19360 | RD08 | AOTD | KEJURU PRO & REKA BNTK | RD08 | UNIT KEJURUTERAAN PROSES & REKABENT | ZULINA ABD. MAURAD | 4339
29 | 12 | 12A00913 | ALL-ROUND TOXIKIT INCUBATOR, 085243(1/2) | 2012-11-08 | 9975 | RD06 | AOTD | KUALITI & PNLIAN SKITARAN | RD06 | UNIT KUALITI DAN PENILAIAN SEKITARAN | SITI AFIDA ISHAK | 4289
30 | 12 | 12A00914 | ALL-ROUND TOXIKIT INCUBATOR,085243 (2/2) | 2012-11-08 | 9975 | RD06 | AOTD | KUALITI & PNLIAN SKITARAN | RD06 | UNIT KUALITI DAN PENILAIAN SEKITARAN | SITI AFIDA ISHAK | 4289
31 | 13 | 13A01578 | ALL-ROUND TOXKIT INCUBATOR, LO: 093295-0 | 2013-07-18 | 19900 | RD07 | AOTD | PEMB PRODUK PENGGUNA | RD07 | UNIT PEMBANGUNAN PRODUK PENGGUNA | SITI AFIDA ISHAK | 4289
32 | 17 | 17A00159 | ALUMINIUM AND WOOD MOLD WITH COVER | 2017-10-23 | 2350 | RD05 | AOTD | SINTESIS & PEMB PRODUK | RD05 | UNIT SINTESIS & PEMBANGUNAN PRODUK | SRIHANUM ADNAN | 4305
33 | 19 | 19A00061 | ALUMINIUM NECK REST MOULD | 2019-10-21 | 31000 | RD05 | AOTD | SINTESIS & PEMB PRODUK | RD05 | UNIT SINTESIS & PEMBANGUNAN PRODUK | NURUL 'AIN HANZAH | 4304
34 | 08 | 08A00033 | ANALOG ADJUST. DISPENSETTE LO:047849-1 | 2008-01-22 | 1368 | RJ05 | AOTD | SINTESIS & PEMB PRODUK | (B01.01.04) | AOTC - Makmal Am (SNS) | AFZAN ARIFIN | 4281
35 | 08 | 08A00034 | ANALOG ADJUST. DISPENSETTE LO:047849-2 | 2008-01-22 | 1368 | RJ05 | AOTD | SINTESIS & PEMB PRODUK | (B01.01.04) | AOTC - Makmal Am (SNS) | AFZAN ARIFIN | 4281
36 | 09 | 09A00099 | ANALY. BALANCE, S1234 DENVER LO:055465 | 2009-03-05 | 3900 | RJ07 | AOTD | KUALITI & PNLIAN SKITARAN | (B02.02.07) | AOTD - Makmal Analitikal | HAJAR MUSA | 4288
37 | 10 | 10A00880 | ANALYSETTE 3,SIEVE SHAKER, PRO LO:066910 | 2010-10-19 | 16470 | RJ05 | AOTD | SINTESIS & PEMB PRODUK | RD05 | UNIT SINTESIS & PEMBANGUNAN PRODUK | CHEONG MEI YEE | 4298
38 | 10 | 10A00018 | ANALYSETTE SIEVE SHAKER, PRO LO:060315 | 2010-01-21 | 14225 | RJ08 | AOTD | SINTESIS & PEMB PRODUK | (B01.01.24) | AOTC - Loji Rintis Polyol | ZULINA ABD. MAURAD | 4339
39 | 13 | 13A01868 | ANALYTICAL BALANCE | 2013-09-05 | 3950 | RD07 | AOTD | PEMB PRODUK PENGGUNA | RD07 | UNIT PEMBANGUNAN PRODUK PENGGUNA | SITI AFIDA ISHAK | 4289
40 | 14 | 14A00019 | ANALYTICAL BALANCE METTLER TOLEDO | 2014-01-15 | 3650 | RD08 | AOTD | KEJURU PRO & REKA BNTK | RD08 | UNIT KEJURUTERAAN PROSES & REKABENT | AHMAD SYAFIQ AHMAD HAZMI | 4337
41 | 14 | 14A00020 | ANALYTICAL BALANCE METTLER TOLEDO | 2014-01-15 | 3650 | RD08 | AOTD | KEJURU PRO & REKA BNTK | RD08 | UNIT KEJURUTERAAN PROSES & REKABENT | AHMAD SYAFIQ AHMAD HAZMI | 4337
42 | 14 | 14A00086 | ANALYTICAL BALANCE METTLER TOLEDO AL204 | 2014-02-18 | 3700 | RD05 | AOTD | SINTESIS & PEMB PRODUK | RD05 | UNIT SINTESIS & PEMBANGUNAN PRODUK | DR. ABDUL RASHID MOHD YATIM | 4296
43 | 13 | 13A01872 | ANALYTICAL BALANCE, LO: 095715-00 | 2013-09-05 | 3620.8 | RD08 | AOTD | KEJURU PRO & REKA BNTK | RD08 | UNIT KEJURUTERAAN PROSES & REKABENT | ZULINA ABD. MAURAD | 4339
44 | 12 | 12A00059 | ANALYTICAL BALANCE, LO:077423-00 | 2012-02-14 | 4250 | RD07 | AOTD | PEMB PRODUK PENGGUNA | RD07 | UNIT PEMBANGUNAN PRODUK PENGGUNA | ZAFARIZAL ALDRIN AZIZUL HASAN | 3868
45 | 11 | 11A00600 | ANALYTICAL BALANCE, RADWAG LO:070629-00 | 2011-07-05 | 8657 | RD05 | AOTD | SINTESIS & PEMB PRODUK | RD05 | UNIT SINTESIS & PEMBANGUNAN PRODUK | DR NOOR KHAIRIN MOHAMAD | 4313
46 | 10 | 10A00686 | ANALYTICAL BALANCE,210G GR-200 LO:065764 | 2010-09-01 | 4090 | RD06 | AOTD | KUALITI & PNLIAN SKITARAN | (B02.02.07) | AOTD - Makmal Analitikal | HAJAR MUSA | 4288
47 | 04 | 04A00002 | ANEMOMETER BRAND: AIRFLOW, UK LO: 021805 | 2004-01-20 | 3700 | RJ03 | AOTD | KUALITI & PNLIAN SKITARAN | (B02.02.07) | AOTD - Makmal Analitikal | SEFIAH ARIFFIN | 4287
48 | 03 | 03A00639 | ASP (AUTO. SOAP PERFOMANCE) MACHINE | 2003-08-09 | 24237.2 | RJ03 | AOTD | KUALITI & PNLIAN SKITARAN | (B02.01.32) | AOTD - Makmal Detergen | AFZAN ARIFIN | 4281
49 | 07 | 07A00358 | ASPIRATOR MODEL A-1000S LO:045274 | 2007-06-29 | 1818 | RJ05 | AOTD | SINTESIS & PEMB PRODUK | (B01.01.04) | AOTC - Makmal Am (SNS) | AFZAN ARIFIN | 4281
50 | 07 | 07A00697 | ASPIRATOR MODEL A-1000S LO:046876-1/2 | 2007-11-19 | 1818 | RJ05 | AOTD | SINTESIS & PEMB PRODUK | (B01.01.04) | AOTC - Makmal Am (SNS) | AFZAN ARIFIN | 4281
51 | 07 | 07A00698 | ASPIRATOR MODEL A-1000S LO:046876-2/2 | 2007-11-19 | 1818 | RJ05 | AOTD | SINTESIS & PEMB PRODUK | (B01.01.04) | AOTC - Makmal Am (SNS) | AFZAN ARIFIN | 4281
52 | 11 | 11AA0406 | ASPIRATOR MODEL: A-1000S 220 LO:071603 | 2011-05-30 | 2245 | RD08 | AOTD | KEJURU PRO & REKA BNTK | (B01.01.04) | AOTC - Makmal Am (SNS) | DR. ZAINAB IDRIS | 4312
53 | 11 | 11A00405 | ASPIRATOR MODEL: A-1000S 220 LO:071603-1 | 2011-05-30 | 2245 | RD08 | AOTD | KEJURU PRO & REKA BNTK | (B01.01.04) | AOTC - Makmal Am (SNS) | DR. ZAINAB IDRIS | 4312
54 | 11 | 11A00636 | ASPIRATOR MODEL:A-1000S, EYELA LO:072372 | 2011-07-11 | 2323 | RD06 | AOTD | KUALITI & PNLIAN SKITARAN | (B02.02.07) | AOTD - Makmal Analitikal | HAJAR MUSA | 4288
55 | 05 | 05A00652 | ASPIRATOR PUMP, A-3S 240V LO:032695-00 | 2005-09-15 | 1729 | RJ06 | AOTD | KUALITI & PNLIAN SKITARAN | (B02.02.07) | AOTD - Makmal Analitikal | HAJAR MUSA | 4288
56 | 06 | 06A00292 | ASSEMBLY (E) DISCHARGE AUGER SET | 2006-05-04 | 37092.12 | RJ08 | AOTD | KUALITI & PNLIAN SKITARAN | RJ08 | AOTD - UNIT PEMBENT.PERNIAGAAN OLEOKIMIA | ROHANA ALI | 4338
57 | 06 | 06A00291 | ASSEMBLY (D) AUGER SET CW/CCW | 2006-05-04 | 58454.84 | RJ08 | AOTD | KUALITI & PNLIAN SKITARAN | RJ08 | AOTD - UNIT PEMBENT.PERNIAGAAN OLEOKIMIA | ROHANA ALI | 4338
58 | 06 | 06A00293 | ASSEMBLY (F) DISCHARGE SUPPORT PLATE | 2006-05-04 | 31093 | RJ08 | AOTD | KUALITI & PNLIAN SKITARAN | RJ08 | AOTD - UNIT PEMBENT.PERNIAGAAN OLEOKIMIA | ROHANA ALI | 4338
59 | 06 | 06A00294 | ASSEMBLY (G) DISCHARGE CYLINDER SET | 2006-05-04 | 31531.96 | RJ08 | AOTD |  | (B02.01.03) | AOTD - Pej.Am AOTD | ROHANA ALI | 4338
60 | 08 | 08A00134 | AUTO FLASH & FIRE-POINT TESTER LO:046106 | 2008-03-18 | 60000 | RJ05 | AOTD | KUALITI & PNLIAN SKITARAN | (B01.02.06) | AOTC - Makmal ANI | AFZAN ARIFIN | 4281
61 | 03 | 03A00773 | AUTO. LIPSTICKMOULDING MACH. LO:03A00773 | 2003-10-22 | 199075 | RJ03 | AOTD | KUALITI & PNLIAN SKITARAN | (B02.01.24) | AOTD - Loji Rintis CND/SNS | AFZAN ARIFIN | 4281
62 | 03 | 03A00559 | AUTO. PAINT APPLIC. BD:SHEEN, LO:016856 | 2003-07-24 | 26988 | RJ03 | AOTD | SINTESIS & PEMB PRODUK | (B01.01.14) | AOTC - Bilik Autoclave | MOHD NORHISHAM SATTAR | 4301
63 | 09 | 09A00068 | AUTOCLAVE MICROPROCESSOR CONT LO:054630 | 2009-02-20 | 17900 | RJ06 | AOTD |  | RJ06 | AOTD - UNIT KAEDAH & PIAWAIAN OLEOKIMIA | SURIATI HASHIM | 4287
64 | 07 | 07A00535 | AUTOCLAVE, HVE-50, HIRAYAMA LO:044821 | 2007-08-30 | 17900 | RJ06 | AOTD | KUALITI & PNLIAN SKITARAN | (B02.01.34) | AOTD - Makmal Bio-T | AFZAN ARIFIN | 4281
65 | 12 | 12A01010 | AUTOCLAVE, LO: 079839-00 (1/2) | 2012-12-13 | 24800 | RD07 | AOTD | PEMB PRODUK PENGGUNA | RD07 | UNIT PEMBANGUNAN PRODUK PENGGUNA | ZAFARIZAL ALDRIN AZIZUL HASAN | 3868
66 | 12 | 12A01011 | AUTOCLAVE, LO: 079839-00 (2/2) | 2012-12-13 | 24800 | RD07 | AOTD | PEMB PRODUK PENGGUNA | RD07 | UNIT PEMBANGUNAN PRODUK PENGGUNA | ZAFARIZAL ALDRIN AZIZUL HASAN | 3868
67 | 08 | 08A00007 | AUTODESK INVENTOR -DELL M4300 LO:047820 | 2008-01-12 | 38800 | RJ08 | AOTD | SINTESIS & PEMB PRODUK | (B01.01.21) | AOTC - Pej.Peg.Penyelidik (21) | AFZAN ARIFIN | 4281
68 | 00 | 00A00529 | AUTOMATED SOXHLET EXTRACTION : 001197 | 2000-12-04 | 25250 | RJ03 | AOTD | KUALITI & PNLIAN SKITARAN | (B02.02.07) | AOTD - Makmal Analitikal | SEFIAH ARIFFIN | 4287
69 | 11 | 11A00199 | AUTOMATIC AIR SPRAY GUN LO:069261-00 | 2011-03-14 | 2800 | RD05 | AOTD | SINTESIS & PEMB PRODUK | RD05 | UNIT SINTESIS & PEMBANGUNAN PRODUK | MOHD NORHISHAM SATTAR | 4301
70 | 12 | 12A00818 | AUTOMATIC CELL VIABILITY ANALYSER,084375 | 2012-10-19 | 270000 | RD07 | AOTD | PEMB PRODUK PENGGUNA | RD07 | UNIT PEMBANGUNAN PRODUK PENGGUNA | ZAFARIZAL ALDRIN AZIZUL HASAN | 3868
71 | 12 | 12A00498 | AUTOMATIC COLONY COUNTER, LO: 079835-00 | 2012-06-18 | 30000 | RD07 | AOTD | PEMB PRODUK PENGGUNA | RD07 | UNIT PEMBANGUNAN PRODUK PENGGUNA | NOR ZULIANA YUSOF | 4293
72 | 14 | 14A00379 | AUTOMATIC GAS PYCNOMETER, MICROMERITICS | 2014-10-01 | 65000 | RD05 | AOTD | SINTESIS & PEMB PRODUK | RD05 | UNIT SINTESIS & PEMBANGUNAN PRODUK | NURUL 'AIN HANZAH | 4304
73 | 12 | 12A00329 | AUTOMATIC PIPETTER, LO: 078421-00 (2/3) | 2012-04-25 | 1200 | RD07 | AOTD | PEMB PRODUK PENGGUNA | RD07 | UNIT PEMBANGUNAN PRODUK PENGGUNA | ZAFARIZAL ALDRIN AZIZUL HASAN | 3868
74 | 12 | 12A00330 | AUTOMATIC PIPETTER, LO: 078421-00 (3/3) | 2012-04-25 | 1200 | RD07 | AOTD | PEMB PRODUK PENGGUNA | RD07 | UNIT PEMBANGUNAN PRODUK PENGGUNA | ZAFARIZAL ALDRIN AZIZUL HASAN | 3868
75 | 12 | 12A00328 | AUTOMATIC PIPETTER, LO:078421-00 (1/3) | 2012-04-25 | 1200 | RD07 | AOTD | PEMB PRODUK PENGGUNA | RD07 | UNIT PEMBANGUNAN PRODUK PENGGUNA | ZAFARIZAL ALDRIN AZIZUL HASAN | 3868
76 | 06 | 06A00621 | AUTOMATIC POLARIMETER, AP-100 LO:037967 | 2006-10-19 | 32650 | RJ05 | AOTD | SINTESIS & PEMB PRODUK | (B01.01.04) | AOTC - Makmal Am (SNS) | ROHANA ALI | 4338
77 | 08 | 08A00527 | AUTOMATIC REFRACTOMETER LO:048568 | 2008-08-25 | 44500 | RJ07 | AOTD | KUALITI & PNLIAN SKITARAN | RJ07 | AOTD - UNIT PEMB. PRODUK OLEOKIMIA | AFZAN ARIFIN | 4281
78 | 11 | 11A00020 | AUTOMATIC REFRACTOMETER LO:066985-00 | 2011-01-12 | 60000 | RJ05 | AOTD | SINTESIS & PEMB PRODUK | (B01.01.04) | AOTC - Makmal Am (SNS) | CHEONG MEI YEE | 4298
79 | 14 | 14A00466 | AUTOTITRATOR FOR HYDROXYL , 107448-00 | 2014-10-28 | 21590 | RD08 | AOTD | KEJURU PRO & REKA BNTK | RD08 | UNIT KEJURUTERAAN PROSES & REKABENT | ZAILAN ABU BAKAR | 4336
80 | 17 | 17A00069 | B-585 GLASS OVEN BALL TUBE | 2017-05-02 | 32000 | RD05 | AOTD | SINTESIS & PEMB PRODUK | RD05 | UNIT SINTESIS & PEMBANGUNAN PRODUK | DR. HOONG SENG SOI | 4300
81 | 04 | 04A00281 | BALANCE PRECISION 6100G X0.01G LO:022833 | 2004-04-24 | 1800 | RJ03 | AOTD | SINTESIS & PEMB PRODUK | (B01.02.04) | AOTC - Pej.Peg.Penyelidik (04) | ROSNAH ISMAIL | 4335
82 | 04 | 04A00280 | BALANCE PRECISION 610G X 0.01G LO:022833 | 2004-04-24 | 1750 | RJ03 | AOTD | SINTESIS & PEMB PRODUK | (B01.02.04) | AOTC - Pej.Peg.Penyelidik (04) | ROSNAH ISMAIL | 4335
83 | 11 | 11A00119 | BALL REBOUND TESTER LO:066384-00 | 2011-02-16 | 51300 | RJ05 | AOTD | SINTESIS & PEMB PRODUK | (B01.01.24) | AOTC - Loji Rintis Polyol | MOHD NORHISHAM SATTAR | 4301
84 | 03 | 03A00878 | BARE PUMP, AODD, SANDPIPER, LO:019212-00 | 2003-12-03 | 11800 | RJ03 | AOTD | KUALITI & PNLIAN SKITARAN | (B02.01.24) | AOTD - Loji Rintis CND/SNS | AFZAN ARIFIN | 4281
85 | 11 | 11A01058 | BASIC WATER STILL 075044 | 2011-11-02 | 1290 | RD06 | AOTD | KUALITI & PNLIAN SKITARAN | RD06 | UNIT KUALITI DAN PENILAIAN SEKITARAN | HAJAR MUSA | 4288
86 | 11 | 11A00809 | BASIC WATER STILL W4L LO: 073793 | 2011-08-24 | 1065 | RJ07 | AOTD | PEMB PRODUK PENGGUNA | RD07 | UNIT PEMBANGUNAN PRODUK PENGGUNA | SITI AFIDA ISHAK | 4289
87 | 13 | 13A00652 | BASIC WATER STILL, LO: 087449-00 | 2013-03-14 | 1400 | RD05 | AOTD | SINTESIS & PEMB PRODUK | RD05 | UNIT SINTESIS & PEMBANGUNAN PRODUK | ROZANA ABU BAKAR | 4204
88 | 13 | 13A00645 | BASIC WATER STILL, LO: 087555-00 | 2013-03-06 | 1400 | RD05 | AOTD | SINTESIS & PEMB PRODUK | RD05 | UNIT SINTESIS & PEMBANGUNAN PRODUK | MOHD NORHISHAM SATTAR | 4301
89 | 01 | 01A00535 | BATH CIRCULATOR :HD4:10028417: 005804 | 2001-08-08 | 7582 | RJ03 | AOTD | KUALITI & PNLIAN SKITARAN | (B01.02.06) | AOTC - Makmal ANI | AFZAN ARIFIN | 4281
90 | 08 | 08A00393 | BENCH SCALE MODEL: IND-221 LO:051907 | 2008-07-02 | 2350 | RJ08 | AOTD | SINTESIS & PEMB PRODUK | (B01.01.24) | AOTC - Loji Rintis Polyol | AFZAN ARIFIN | 4281
91 | 10 | 10A01058 | BENCH TOP MODEL: SH-221, ESPEC LO:067031 | 2010-12-02 | 66120 | RJ05 | AOTD | PEMB PRODUK PENGGUNA | RD07 | UNIT PEMBANGUNAN PRODUK PENGGUNA | CHEONG MEI YEE | 4298
92 | 02 | 02A00673 | BENCH TOP PH METER LO:012674 | 2002-08-16 | 1400 | RJ03 | AOTD |  | (B02.02.15) | AOTD - Makmal Pestisid | ROHANA ALI | 4338
93 | 10 | 10A00751 | BENCH TOP PH METER MODEL: S20 LO:066944 | 2010-09-28 | 2400 | RD08 | AOTD | KEJURU PRO & REKA BNTK | (B01.01.04) | AOTC - Makmal Am (SNS) | NORBAYA OMAR | 4338
94 | 10 | 10A00735 | BENCH TOP PH METER, S20-KS LO:065853-1 | 2010-09-23 | 3500 | RJ05 | AOTD | SINTESIS & PEMB PRODUK | RD05 | UNIT SINTESIS & PEMBANGUNAN PRODUK | NORASHIKIN AHMAD | 4292
95 | 10 | 10A00736 | BENCH TOP PH METER, S20-KS LO:065853-2 | 2010-09-23 | 3500 | RJ05 | AOTD | SINTESIS & PEMB PRODUK | RD05 | UNIT SINTESIS & PEMBANGUNAN PRODUK | NORASHIKIN AHMAD | 4292
96 | 04 | 04A00148 | BENCH TOP PH METTLER,DELTA 320 LO:022778 | 2004-03-12 | 1250 | RJ03 | AOTD | PEMB PRODUK PENGGUNA | (B02.01.33) | AOTD - Makmal Komestik | AISHAH M. TAHIR | 4318
97 | 06 | 06A00491 | BENCH TOP,S20-K/METTLER TOLEDO LO:039300 | 2006-08-15 | 3490 | RJ05 | AOTD | SINTESIS & PEMB PRODUK | (B01.01.04) | AOTC - Makmal Am (SNS) | ROHANA ALI | 4338
98 | 06 | 06A00490 | BENCH TOP,S20-K/METTLER TOLEDO LO:039350 | 2006-08-15 | 3490 | RJ08 | AOTD | KUALITI & PNLIAN SKITARAN | RJ08 | AOTD - UNIT PEMBENT.PERNIAGAAN OLEOKIMIA | ROHANA ALI | 4338
99 | 16 | 16A00022 | BENCH-TOP FERMENTER SYSTEM | 2016-01-12 | 75000 | RD05 | AOTD | SINTESIS & PEMB PRODUK | RD05 | UNIT SINTESIS & PEMBANGUNAN PRODUK | DR. ABDUL RASHID MOHD YATIM | 4296
100 | 15 | 15A00397 | BENCHTOP REFRIGERATED CENTRIFUDGE | 2015-11-05 | 33900 | RD05 | AOTD | SINTESIS & PEMB PRODUK | RD05 | UNIT SINTESIS & PEMBANGUNAN PRODUK | ARNIZA MOHD ZAN | 4307
101 | 01 | 01A00490 | BINDER BD53 INCUBATOR :S/00-04482:005466 | 2001-07-11 | 3285 | RJ03 | AOTD | KUALITI & PNLIAN SKITARAN | (B02.01.24) | AOTD - Loji Rintis CND/SNS | AFZAN ARIFIN | 4281
102 | 01 | 01A00489 | BINDER BD53 INCUBATOR :S/99035 : 005466 | 2001-07-11 | 3285 | RJ03 | AOTD | SINTESIS & PEMB PRODUK | (B01.02.04) | AOTC - Pej.Peg.Penyelidik (04) | ROSNAH ISMAIL | 4335
103 | 00 | 00A00550 | BINDER BD53 INCUBATOR V.H.T.TROLLEY:1408 | 2000-12-19 | 3285 | RJ03 | AOTD | KUALITI & PNLIAN SKITARAN | (B02.01.32) | AOTD - Makmal Detergen | AFZAN ARIFIN | 4281
104 | 10 | 10A00989 | BINDER INCUBATOR LO:006668 (1/2) | 2010-11-15 | 6980 | RJ05 | AOTD | SINTESIS & PEMB PRODUK | RD05 | UNIT SINTESIS & PEMBANGUNAN PRODUK | NORASHIKIN AHMAD | 4292
105 | 10 | 10A00990 | BINDER INCUBATOR LO:006668 (2/2) | 2010-11-15 | 6980 | RJ05 | AOTD | SINTESIS & PEMB PRODUK | RD05 | UNIT SINTESIS & PEMBANGUNAN PRODUK | NORASHIKIN AHMAD | 4292
106 | 10 | 10A00734 | BINDING MACHINE, DFY 500G LO:066752-00 | 2010-09-23 | 2150 | RD08 | AOTD | KEJURU PRO & REKA BNTK | (B01.01.04) | AOTC - Makmal Am (SNS) | ZULINA ABD. MAURAD | 4339
107 | 13 | 13A00946 | BIOLOGICAL SAFETY CABINET, LO: 089724-00 | 2013-04-15 | 19800 | RD07 | AOTD | PEMB PRODUK PENGGUNA | RD07 | UNIT PEMBANGUNAN PRODUK PENGGUNA | ZAFARIZAL ALDRIN AZIZUL HASAN | 3868
108 | 12 | 12A00310 | BIOSAFETY CABINET, LO:078637-00 (1/2) | 2012-04-02 | 19700 | RD07 | AOTD | PEMB PRODUK PENGGUNA | RD07 | UNIT PEMBANGUNAN PRODUK PENGGUNA | ZAFARIZAL ALDRIN AZIZUL HASAN | 3868
109 | 12 | 12A00311 | BIOSAFETY CABINET, LO:078637-00(2/2) | 2012-04-02 | 19700 | RD07 | AOTD | PEMB PRODUK PENGGUNA | RD07 | UNIT PEMBANGUNAN PRODUK PENGGUNA | ZAFARIZAL ALDRIN AZIZUL HASAN | 3868
110 | 09 | 09A00075 | BLOCK MOULD 390 x 390 x 100 LO:055594-00 | 2009-02-26 | 6000 | RJ05 | AOTD | SINTESIS & PEMB PRODUK | (B02.01.24) | AOTD - Loji Rintis CND/SNS | DR. HOONG SENG SOI | 4300
111 | 05 | 05A00780 | BOILING BATH,RINGS STAIN/STEEL LO:034629 | 2005-10-28 | 1260 | RJ08 | AOTD |  | RJ08 | AOTD - UNIT PEMBENT.PERNIAGAAN OLEOKIMIA | AZMAN RAFIEI | 4331
112 | 12 | 12A00305 | BOTTLE TOP DISPENSER, LO: 077083-00(1/5) | 2012-04-16 | 1078 | RD08 | AOTD | KEJURU PRO & REKA BNTK | RD08 | UNIT KEJURUTERAAN PROSES & REKABENT | ZULINA ABD. MAURAD | 4339
113 | 12 | 12A00306 | BOTTLE TOP DISPENSER, LO: 077083-00(2/5) | 2012-04-16 | 1078 | RD08 | AOTD | KEJURU PRO & REKA BNTK | RD08 | UNIT KEJURUTERAAN PROSES & REKABENT | ZULINA ABD. MAURAD | 4339
114 | 12 | 12A00307 | BOTTLE TOP DISPENSER, LO: 077083-00(3/5) | 2012-04-16 | 1078 | RD08 | AOTD | KEJURU PRO & REKA BNTK | RD08 | UNIT KEJURUTERAAN PROSES & REKABENT | ZULINA ABD. MAURAD | 4339
115 | 12 | 12A00308 | BOTTLE TOP DISPENSER, LO: 077083-00(4/5) | 2012-04-16 | 1078 | RD08 | AOTD | KEJURU PRO & REKA BNTK | RD08 | UNIT KEJURUTERAAN PROSES & REKABENT | ZULINA ABD. MAURAD | 4339
116 | 12 | 12A00309 | BOTTLE TOP DISPENSER, LO: 077083-00(5/5) | 2012-04-16 | 1078 | RD08 | AOTD | KEJURU PRO & REKA BNTK | RD08 | UNIT KEJURUTERAAN PROSES & REKABENT | ZULINA ABD. MAURAD | 4339
117 | 10 | 10A01002 | BROOKFILED MODEL; RVDV-111 LO:067034 | 2010-11-22 | 29540 | RJ05 | AOTD | SINTESIS & PEMB PRODUK | RD05 | UNIT SINTESIS & PEMBANGUNAN PRODUK | CHEONG MEI YEE | 4298
118 | 11 | 11A01071 | CABINET A2 4FT 1300 SERIES 073293 | 2011-11-18 | 18500 | RD07 | AOTD | PEMB PRODUK PENGGUNA | RD07 | UNIT PEMBANGUNAN PRODUK PENGGUNA | SITI AFIDA ISHAK | 4289
119 | 09 | 09A00059 | CABINET WATER STILL WCS8L, LO:054608-00 | 2009-02-13 | 7995 | RJ08 | AOTD | SINTESIS & PEMB PRODUK | (B01.01.04) | AOTC - Makmal Am (SNS) | ZULINA ABD. MAURAD | 4339
120 | 09 | 09A00295 | CANNON HIGH PRESSURE SPRAY BLENDING MACH | 2009-05-18 | 596995 | RJ05 | AOTD | SINTESIS & PEMB PRODUK | (B01.01.24) | AOTC - Loji Rintis Polyol | MOHD NORHISHAM SATTAR | 4301
121 | 06 | 06A00713 | CANON IXUS 165 CAMERA LO:041362-00 | 2006-12-11 | 1490 | RJ03 | AOTD |  | RJ03 | UNIT OLEOKIMIA | ROHANA ALI | 4338
122 | 09 | 09A00800 | CAR SEAT BACK MOULD LO:056798-00 | 2009-12-08 | 36465 | RJ05 | AOTD | SINTESIS & PEMB PRODUK | RJ05 | AOTD - UNIT PERKHIDMAT. PRODUK OLEOKIMIA | MOHD NORHISHAM SATTAR | 4301
123 | 09 | 09A00801 | CAR SEAT CUSHION MOULD LO:056798-00 | 2009-12-08 | 29495 | RJ05 | AOTD | SINTESIS & PEMB PRODUK | RJ05 | AOTD - UNIT PERKHIDMAT. PRODUK OLEOKIMIA | MOHD NORHISHAM SATTAR | 4301
124 | 12 | 12AA0383 | CEM SAPHIRE THERMOWELL, LO: 077652-00 | 2012-12-01 | 2400 | RD08 | AOTD | KEJURU PRO & REKA BNTK | RD08 | UNIT KEJURUTERAAN PROSES & REKABENT | NIK SITI MARIAM NIK MAT DIN | 4314
125 | 11 | 11A00738 | CENTRIFUGE 230V LO: 072707 | 2011-08-08 | 18562 | RJ07 | AOTD | KUALITI & PNLIAN SKITARAN | RJ07 | AOTD - UNIT PEMB. PRODUK OLEOKIMIA | SITI AFIDA ISHAK | 4289
126 | 10 | 10A00688 | CERAMIC TOP HOTPLATE STIRRER LO:065841-1 | 2010-09-02 | 3550 | RJ05 | AOTD | SINTESIS & PEMB PRODUK | RD05 | UNIT SINTESIS & PEMBANGUNAN PRODUK | NORASHIKIN AHMAD | 4292
127 | 10 | 10A00689 | CERAMIC TOP HOTPLATE STIRRER LO:065841-2 | 2010-09-02 | 3550 | RJ05 | AOTD | SINTESIS & PEMB PRODUK | RD05 | UNIT SINTESIS & PEMBANGUNAN PRODUK | NORASHIKIN AHMAD | 4292
128 | 10 | 10A00118 | CHAMBER FURNACE 5.9 LITRES LO:060757-00 | 2010-03-10 | 19950 | RJ08 | AOTD | SINTESIS & PEMB PRODUK | (B01.01.24) | AOTC - Loji Rintis Polyol | NOOR AZEERAH ABAS | 4338
129 | 11 | 11A01076 | CHART RECORDER 074802 (2/3) | 2011-11-18 | 1140 | RD07 | AOTD | PEMB PRODUK PENGGUNA | RD07 | UNIT PEMBANGUNAN PRODUK PENGGUNA | SITI AFIDA ISHAK | 4289
130 | 11 | 11A01075 | CHART RECORDER 074802 (1/3) | 2011-11-18 | 1140 | RD07 | AOTD | PEMB PRODUK PENGGUNA | RD07 | UNIT PEMBANGUNAN PRODUK PENGGUNA | SITI AFIDA ISHAK | 4289
131 | 11 | 11A01077 | CHART RECORDER 074802 (3/3) | 2011-11-18 | 1140 | RD07 | AOTD | PEMB PRODUK PENGGUNA | RD07 | UNIT PEMBANGUNAN PRODUK PENGGUNA | SITI AFIDA ISHAK | 4289
132 | 11 | 11A01018 | CHEMICAL STORAGE ,073692-00 | 2011-10-25 | 8770 | RD07 | AOTD | PEMB PRODUK PENGGUNA | RD07 | UNIT PEMBANGUNAN PRODUK PENGGUNA | SITI AFIDA ISHAK | 4289
133 | 12 | 12A00027 | CHEMICAL STORAGE CABINET, LO: 074856-00 | 2012-01-13 | 8770 | RD06 | AOTD | KUALITI & PNLIAN SKITARAN | RD06 | UNIT KUALITI DAN PENILAIAN SEKITARAN | HAJAR MUSA | 4288
134 | 11 | 11A01019 | CHEMICAL STORAGE,073692-00(2/2) | 2011-10-25 | 8770 | RD07 | AOTD | PEMB PRODUK PENGGUNA | RD07 | UNIT PEMBANGUNAN PRODUK PENGGUNA | SITI AFIDA ISHAK | 4289
135 | 12 | 12A00497 | CHEST FREEZER, LO: 077061-00 | 2012-06-18 | 1100 | RD08 | AOTD | KEJURU PRO & REKA BNTK | RD08 | UNIT KEJURUTERAAN PROSES & REKABENT | ZULINA ABD. MAURAD | 4339
136 | 17 | 17A00076 | CHILLER | 2017-06-06 | 8000 | RD05 | AOTD | SINTESIS & PEMB PRODUK | RD05 | UNIT SINTESIS & PEMBANGUNAN PRODUK | DR. NOOR ARMYLISA'S ABU HASSAN | 3867
137 | 14 | 14A00030 | CHILLER 2 DOOR LINDEN | 2014-01-27 | 4200 | RD05 | AOTD | SINTESIS & PEMB PRODUK | RD05 | UNIT SINTESIS & PEMBANGUNAN PRODUK | DR. ABDUL RASHID MOHD YATIM | 4296
138 | 13 | 13A00664 | CHILLER, LO: 084355-00 (1/3) | 2013-03-19 | 15000 | RD05 | AOTD | SINTESIS & PEMB PRODUK | RD05 | UNIT SINTESIS & PEMBANGUNAN PRODUK | MOHD NORHISHAM SATTAR | 4301
139 | 13 | 13A00665 | CHILLER, LO: 084355-00 (2/3) | 2013-03-19 | 15000 | RD05 | AOTD | SINTESIS & PEMB PRODUK | RD05 | UNIT SINTESIS & PEMBANGUNAN PRODUK | MOHD NORHISHAM SATTAR | 4301
140 | 13 | 13A00666 | CHILLER, LO: 084355-00 (3/3) | 2013-03-19 | 15000 | RD05 | AOTD | SINTESIS & PEMB PRODUK | RD05 | UNIT SINTESIS & PEMBANGUNAN PRODUK | MOHD NORHISHAM SATTAR | 4301
141 | 13 | 13A00010 | CHILLER, LO: 086994-00 | 2013-01-17 | 6150 | RD07 | AOTD | PEMB PRODUK PENGGUNA | RD07 | UNIT PEMBANGUNAN PRODUK PENGGUNA | CHEONG MEI YEE | 4298
142 | 10 | 10A00087 | CHRUSHER STIRRER BLADE S/STEEL LO:060196 | 2010-02-18 | 4750 | RJ05 | AOTD | SINTESIS & PEMB PRODUK | (B01.01.24) | AOTC - Loji Rintis Polyol | MOHD NORHISHAM SATTAR | 4301
143 | 03 | 03A00813 | CIMAREC STIRRING HOTPLATE LO: 018768-00 | 2003-11-06 | 1090 | RJ03 | AOTD | KUALITI & PNLIAN SKITARAN | (B01.02.06) | AOTC - Makmal ANI | AFZAN ARIFIN | 4281
144 | 03 | 03A00814 | CIMAREC STIRRING HOTPLATE LO: 018768-00 | 2003-11-06 | 1090 | RJ03 | AOTD | KUALITI & PNLIAN SKITARAN | (B01.02.06) | AOTC - Makmal ANI | AFZAN ARIFIN | 4281
145 | 03 | 03A00811 | CIMAREC STIRRING HOTPLATE LO:018768-00 | 2003-11-06 | 1090 | RJ03 | AOTD | KUALITI & PNLIAN SKITARAN | (B02.02.07) | AOTD - Makmal Analitikal | SEFIAH ARIFFIN | 4287
146 | 11 | 11A00298 | CIMERAC HOTPLATE STIRRER LO:070771-1/2 | 2011-04-19 | 1200 | RD08 | AOTD | KEJURU PRO & REKA BNTK | (B01.01.04) | AOTC - Makmal Am (SNS) | ZULINA ABD. MAURAD | 4339
147 | 11 | 11A00299 | CIMERAC HOTPLATE STIRRER LO:070771-2/2 | 2011-04-19 | 1200 | RD08 | AOTD | KEJURU PRO & REKA BNTK | (B01.01.04) | AOTC - Makmal Am (SNS) | ZULINA ABD. MAURAD | 4339
148 | 07 | 07A00078 | CIRCULATOR BATH DC10-K10 LO:041194 | 2007-02-16 | 13340 | RJ05 | AOTD | KUALITI & PNLIAN SKITARAN | (B01.02.06) | AOTC - Makmal ANI | AFZAN ARIFIN | 4281
149 | 08 | 08A00019 | CLIMATE TEMPERATURE & HUMIDITY LO:046592 | 2008-01-17 | 45100 | RJ05 | AOTD | KUALITI & PNLIAN SKITARAN | (B02.01.32) | AOTD - Makmal Detergen | AFZAN ARIFIN | 4281
150 | 15 | 15A00410 | CLOUD & POUR POINT (CAPP) ANALYZER | 2015-12-16 | 58000 | RD05 | AOTD | SINTESIS & PEMB PRODUK | RD05 | UNIT SINTESIS & PEMBANGUNAN PRODUK | DR NOOR KHAIRIN MOHAMAD | 4313
151 | 13 | 13A00012 | CODING PRINTER, LO: 087467-00 | 2013-01-16 | 17950 | RD07 | AOTD | PEMB PRODUK PENGGUNA | RD07 | UNIT PEMBANGUNAN PRODUK PENGGUNA | CHEONG MEI YEE | 4298
152 | 07 | 07A00613 | COLD FILTER PLUGGING POINT LO:045492 | 2007-10-03 | 33392 | RJ05 | AOTD | KUALITI & PNLIAN SKITARAN | (B01.02.06) | AOTC - Makmal ANI | AFZAN ARIFIN | 4281
153 | 18 | 18A00108 | COLD TRAP | 2018-08-13 | 16850 | RD05 | AOTD | SINTESIS & PEMB PRODUK | RD05 | UNIT SINTESIS & PEMBANGUNAN PRODUK | DR. TANG SOOK WAH | 4311
154 | 10 | 10A01005 | COLD TRAP MODEL: GKF 1000i LO:067242-1/2 | 2010-11-23 | 9613 | RD05 | AOTD | SINTESIS & PEMB PRODUK | (B01.02.04) | AOTC - Pej.Peg.Penyelidik (04) | DR. LIM WEN HUEI | 4312
155 | 10 | 10A01006 | COLD TRAP MODEL: GKF 1000i LO:067242-2/2 | 2010-11-23 | 9613 | RD05 | AOTD | SINTESIS & PEMB PRODUK | (B01.02.04) | AOTC - Pej.Peg.Penyelidik (04) | DR. LIM WEN HUEI | 4312
156 | 15 | 15A00329 | COLD TRAP UT-1000 | 2015-09-17 | 18000 | RD08 | AOTD | KEJURU PRO & REKA BNTK | RD08 | UNIT KEJURUTERAAN PROSES & REKABENT | HALIZA ABD AZIZ | 4210
157 | 11 | 11A00008 | COLD TRAP UT-1000, EYELA LO:068114-1/2 | 2011-01-11 | 17000 | RJ05 | AOTD | SINTESIS & PEMB PRODUK | (B01.01.24) | AOTC - Loji Rintis Polyol | MOHD NORHISHAM SATTAR | 4301
158 | 11 | 11A00009 | COLD TRAP UT-1000, EYELA LO:068114-2/2 | 2011-01-11 | 17000 | RJ05 | AOTD | SINTESIS & PEMB PRODUK | (B01.01.04) | AOTC - Makmal Am (SNS) | MOHD NORHISHAM SATTAR | 4301
159 | 12 | 12A00418 | COLD TRAP, LO: 076015-00(1/3) | 2012-05-17 | 17200 | RD05 | AOTD | SINTESIS & PEMB PRODUK | RD05 | UNIT SINTESIS & PEMBANGUNAN PRODUK | MOHD NORHISHAM SATTAR | 4301
160 | 12 | 12A00419 | COLD TRAP, LO: 076015-00(2/3) | 2012-05-17 | 17200 | RD05 | AOTD | SINTESIS & PEMB PRODUK | RD05 | UNIT SINTESIS & PEMBANGUNAN PRODUK | MOHD NORHISHAM SATTAR | 4301
161 | 12 | 12A00420 | COLD TRAP, LO: 076015-00(3/3) | 2012-05-17 | 17200 | RD05 | AOTD | SINTESIS & PEMB PRODUK | RD05 | UNIT SINTESIS & PEMBANGUNAN PRODUK | MOHD NORHISHAM SATTAR | 4301
162 | 13 | 13A00653 | COLD TRAP, LO: 087854-00 | 2013-03-18 | 17200 | RD05 | AOTD | SINTESIS & PEMB PRODUK | RD05 | UNIT SINTESIS & PEMBANGUNAN PRODUK | ROZANA ABU BAKAR | 4204
163 | 06 | 06A00701 | COLE PARMER GLOVE BOX, 34788 LO:039688 | 2006-11-24 | 18400 | RJ05 | AOTD | SINTESIS & PEMB PRODUK | (B01.02.06) | AOTC - Makmal ANI | ROHANA ALI | 4338
164 | 07 | 07A00262 | COMBINATORIAL MICROWAVE 90VIAL LO:041252 | 2007-05-24 | 159300 | RJ08 | AOTD | KUALITI & PNLIAN SKITARAN | RJ08 | AOTD - UNIT PEMBENT.PERNIAGAAN OLEOKIMIA | AFZAN ARIFIN | 4281
165 | 07 | 07A00261 | COMBINATORIAL MICROWAVE REACT. LO:041250 | 2007-05-24 | 159620 | RJ08 | AOTD | KUALITI & PNLIAN SKITARAN | RJ08 | AOTD - UNIT PEMBENT.PERNIAGAAN OLEOKIMIA | AFZAN ARIFIN | 4281
166 | 12 | 12A00062 | COMPACT COULOMETRIC KF TITRATOR,075732 | 2012-02-13 | 29700 | RD08 | AOTD | KEJURU PRO & REKA BNTK | RD08 | UNIT KEJURUTERAAN PROSES & REKABENT | NORHAYATI MOHD NOOR | 4306
167 | 14 | 14A00032 | COMPACT PH/ON METER METTLER SEVEN | 2014-01-27 | 6000 | RD07 | AOTD | PEMB PRODUK PENGGUNA | RD07 | UNIT PEMBANGUNAN PRODUK PENGGUNA | CHUA SIAW KIM | 4294
168 | 03 | 03A00508 | COMPACT POWDERMOULD LO: 018133-00 | 2003-07-07 | 3000 | RJ03 | AOTD | PEMB PRODUK PENGGUNA | (B02.01.33) | AOTD - Makmal Komestik | AISHAH M. TAHIR | 4318
169 | 13 | 13A02489 | COMPLETE ELECTROPHORESIS SYSTEM,099051 | 2013-12-13 | 38900 | RD07 | AOTD | PEMB PRODUK PENGGUNA | RD07 | UNIT PEMBANGUNAN PRODUK PENGGUNA | ZAFARIZAL ALDRIN AZIZUL HASAN | 3868
170 | 09 | 09A00078 | CON MOULD 425 x 125 x 25 LO: 055597-00 | 2009-02-26 | 4300 | RJ05 | AOTD | SINTESIS & PEMB PRODUK | (B02.01.24) | AOTD - Loji Rintis CND/SNS | DR. HOONG SENG SOI | 4300
171 | 09 | 09A00434 | CON600 METER, 4-CELL ELECTRODE LO:056916 | 2009-08-01 | 3465 | RJ05 | AOTD | PEMB PRODUK PENGGUNA | (B01.02.04) | AOTC - Pej.Peg.Penyelidik (04) | DR. ISMAIL AB RAHMAN | 4310
172 | 14 | 14A00475 | CONDUCTIVITY METER HANDHELD, YSI EC300 | 2014-12-24 | 2550 | RD06 | AOTD | KUALITI & PNLIAN SKITARAN | RD06 | UNIT KUALITI DAN PENILAIAN SEKITARAN | MOHD AZMIL MOHD NOOR | 4287
173 | 10 | 10A00061 | CONFORMANCE FILTER SET OF 5 LO:060370-00 | 2010-02-06 | 6090 | RJ07 | AOTD | KUALITI & PNLIAN SKITARAN | (B02.02.07) | AOTD - Makmal Analitikal | HAJAR MUSA | 4288
174 | 02 | 02A00663 | CONSTANT WATTAGE PARALLER CIRC.LO:012839 | 2002-08-16 | 34210 | RJ03 | AOTD | SINTESIS & PEMB PRODUK | (B01.01.24) | AOTC - Loji Rintis Polyol | ZUHAIRI ZAINUDDIN | 4319
175 | 11 | 11A00095 | CONTACT ANGLE MEASURING SYS. LO:066194 | 2011-01-27 | 94070 | RD07 | AOTD | PEMB PRODUK PENGGUNA | (B01.02.02) | AOTC - Pej.Peg.Penyelidik (02) | DR. ISMAIL AB RAHMAN | 4310
176 | 11 | 11A00307 | CONTROL VALVE MOVE 1250 LO:068178 | 2011-04-27 | 8800 | RD05 | AOTD | SINTESIS & PEMB PRODUK | (B01.02.04) | AOTC - Pej.Peg.Penyelidik (04) | DR. LIM WEN HUEI | 4312
177 | 06 | 06A00172 | CONTROLL. COOLING CRYSTALLIZER LO:031418 | 2006-04-19 | 83200 | RJ08 | AOTD | SINTESIS & PEMB PRODUK | (B01.01.04) | AOTC - Makmal Am (SNS) | ROHANA ALI | 4338
178 | 13 | 13A00013 | CONVEYOR SYSTEM, LO: 087465-00 | 2013-01-16 | 3500 | RD07 | AOTD | PEMB PRODUK PENGGUNA | RD07 | UNIT PEMBANGUNAN PRODUK PENGGUNA | CHEONG MEI YEE | 4298
179 | 11 | 11A00761 | COOLANT CALIPER LO: 073282 | 2011-08-11 | 1300 | RD05 | AOTD | SINTESIS & PEMB PRODUK | RD05 | UNIT SINTESIS & PEMBANGUNAN PRODUK | MOHD NORHISHAM SATTAR | 4301
180 | 14 | 14A00133 | COOLING THERMOSTAT, LAUDA ALPHA | 2014-04-22 | 14560 | RD06 | AOTD | KUALITI & PNLIAN SKITARAN | RD06 | UNIT KUALITI DAN PENILAIAN SEKITARAN | MOHD AZMIL MOHD NOOR | 4287
181 | 13 | 13A00913 | COOLING TOWER, LO: 088336-00 | 2013-04-17 | 17850 | SW05 | AOTD | UNIT KEJURUTERAAN PROSES & REKABENT | RD08 | UNIT KEJURUTERAAN PROSES & REKABENT | ZAILAN ABU BAKAR | 4336
182 | 09 | 09A00034 | COPPER CORROSION ASTM D130 LO:053299-00 | 2009-02-02 | 19998 | RJ05 | AOTD | SINTESIS & PEMB PRODUK | (B01.02.04) | AOTC - Pej.Peg.Penyelidik (04) | DR NOOR KHAIRIN MOHAMAD | 4313
183 | 08 | 08A00322 | COULOMETER DIAPHRAGMLESS LO:050381 | 2008-06-24 | 19200 | RJ07 | AOTD | KUALITI & PNLIAN SKITARAN | (B02.02.07) | AOTD - Makmal Analitikal | AFZAN ARIFIN | 4281
184 | 12 | 12A00055 | COULOMETER SYSTEM, LO:074624-00(1/2) | 2012-01-01 | 224460 | RJ07 | AOTD | KUALITI & PNLIAN SKITARAN | RJ07 | AOTD - UNIT PEMB. PRODUK OLEOKIMIA | SITI AFIDA ISHAK | 4289
185 | 12 | 12A00056 | COULOMETER SYSTEM, LO:074624-00(2/2) | 2012-01-01 | 224460 | RJ07 | AOTD | KUALITI & PNLIAN SKITARAN | RJ07 | AOTD - UNIT PEMB. PRODUK OLEOKIMIA | SITI AFIDA ISHAK | 4289
186 | 14 | 14A00320 | CRYSTALLIZATION SYSTEM, LO: 075744-00 | 2014-07-02 | 392000 | RD08 | AOTD | KEJURU PRO & REKA BNTK | RD08 | UNIT KEJURUTERAAN PROSES & REKABENT | ZULINA ABD. MAURAD | 4339
187 | 14 | 14A00315 | CUSTOM HUMIDITY CHAMBER, LO: 103501-00 | 2014-08-27 | 97500 | RD07 | AOTD | PEMB PRODUK PENGGUNA | RD07 | UNIT PEMBANGUNAN PRODUK PENGGUNA | NORASHIKIN AHMAD | 4292
188 | 09 | 09A00289 | CYBERSCAN TB 1000 WHITE LIGHT LO:054515 | 2009-05-14 | 6320 | RJ05 | AOTD | KUALITI & PNLIAN SKITARAN | (B01.02.04) | AOTC - Pej.Peg.Penyelidik (04) | A. RASHID YATIM | 4296
189 | 18 | 18A00136 | DARK CHAMBER | 2018-10-22 | 2500 | RD06 | AOTD | KUALITI & PNLIAN SKITARAN | RD06 | UNIT KUALITI DAN PENILAIAN SEKITARAN | MOHD AZMIL MOHD NOOR | 4287
190 | 18 | 18A00095 | DESSICANT DRYER | 2018-06-12 | 106000 | RD07 | AOTD | PEMB PRODUK PENGGUNA | RD07 | UNIT PEMBANGUNAN PRODUK PENGGUNA | ZAFARIZAL ALDRIN AZIZUL HASAN | 3868
191 | 08 | 08A00494 | DETECTOR GAS ALERT EXTRE. 02 LO:052136-1 | 2008-08-13 | 1308 | RJ08 | AOTD | SINTESIS & PEMB PRODUK | (B01.01.24) | AOTC - Loji Rintis Polyol | AFZAN ARIFIN | 4281
192 | 08 | 08A00495 | DETECTOR GAS ALERT EXTRE. 02 LO:052136-2 | 2008-08-13 | 1308 | RJ08 | AOTD | SINTESIS & PEMB PRODUK | (B01.01.24) | AOTC - Loji Rintis Polyol | AFZAN ARIFIN | 4281
193 | 08 | 08A00496 | DETECTOR GAS ALERT EXTRE. 02 LO:052136-3 | 2008-08-13 | 1308 | RJ08 | AOTD | SINTESIS & PEMB PRODUK | (B01.01.24) | AOTC - Loji Rintis Polyol | AFZAN ARIFIN | 4281
194 | 08 | 08A00497 | DETECTOR GAS ALERT EXTRE. 02 LO:052136-4 | 2008-08-13 | 1308 | RJ08 | AOTD | SINTESIS & PEMB PRODUK | (B01.01.24) | AOTC - Loji Rintis Polyol | AFZAN ARIFIN | 4281
195 | 08 | 08A00491 | DETECTOR GAS ALERT EXTREME LO:052136-/4 | 2008-08-13 | 2106 | RJ08 | AOTD | SINTESIS & PEMB PRODUK | (B01.01.24) | AOTC - Loji Rintis Polyol | AFZAN ARIFIN | 4281
196 | 08 | 08A00490 | DETECTOR GAS ALERT EXTREME LO:052136-1/4 | 2008-08-13 | 2106 | RJ08 | AOTD | SINTESIS & PEMB PRODUK | (B01.01.24) | AOTC - Loji Rintis Polyol | AFZAN ARIFIN | 4281
197 | 08 | 08A00492 | DETECTOR GAS ALERT EXTREME LO:052136-1/4 | 2008-08-13 | 2106 | RJ08 | AOTD | SINTESIS & PEMB PRODUK | (B01.01.24) | AOTC - Loji Rintis Polyol | AFZAN ARIFIN | 4281
198 | 08 | 08A00493 | DETECTOR GAS ALERT EXTREME LO:052136-4/4 | 2008-08-13 | 2106 | RJ08 | AOTD | SINTESIS & PEMB PRODUK | (B01.01.24) | AOTC - Loji Rintis Polyol | AFZAN ARIFIN | 4281
199 | 08 | 08A00498 | DETECTOR GAS ALERT EXTREME S02 LO:052136 | 2008-08-13 | 1752 | RJ08 | AOTD | SINTESIS & PEMB PRODUK | (B01.01.24) | AOTC - Loji Rintis Polyol | AFZAN ARIFIN | 4281
200 | 14 | 14A00251 | DETECTOR GAS G-TECTA | 2014-06-02 | 1610 | RD05 | AOTD | SINTESIS & PEMB PRODUK | RD05 | UNIT SINTESIS & PEMBANGUNAN PRODUK | DR. NADZRINAHAMIN NAZIR | 4204
201 | 05 | 05A00411 | DETER.CLEANING CLEANER,DCT-10 LO:028792 | 2005-06-21 | 71000 | RJ03 | AOTD | KUALITI & PNLIAN SKITARAN | (B02.02.07) | AOTD - Makmal Analitikal | DR. ISMAIL AB RAHMAN | 4310
202 | 08 | 08A00743 | DIAPHRAGM PUMP, VACUUBRAND LO:054533 | 2008-12-01 | 3680 | RJ05 | AOTD | KUALITI & PNLIAN SKITARAN | RJ05 | AOTD - UNIT PERKHIDMAT. PRODUK OLEOKIMIA | AFZAN ARIFIN | 4281
203 | 11 | 11A01013 | DIE C DIE DUMBBELL CLICKER,074389-00 | 2011-10-03 | 14040 | RD05 | AOTD | SINTESIS & PEMB PRODUK | RD05 | UNIT SINTESIS & PEMBANGUNAN PRODUK | KOSHEELA DEVI A/P POOPALAM | 4302
204 | 13 | 13A00003 | DIELECTRIC MEASUREMENT SYSTEM, 084409-0 | 2013-01-14 | 165840.88 | RD08 | AOTD | KEJURU PRO & REKA BNTK | RD08 | UNIT KEJURUTERAAN PROSES & REKABENT | HALIZA ABD AZIZ | 4210
205 | 11 | 11A00180 | DIFF. SCANNING CALORIMETER SYS.LO:067420 | 2011-03-08 | 167250 | RJ05 | AOTD | SINTESIS & PEMB PRODUK | RD05 | UNIT SINTESIS & PEMBANGUNAN PRODUK | DR NOOR KHAIRIN MOHAMAD | 4313
206 | 12 | 12A00636 | DIFFERENTIAL SCANNING CALORIMETRY,081671 | 2012-07-10 | 285000 | RD07 | AOTD | PEMB PRODUK PENGGUNA | RD07 | UNIT PEMBANGUNAN PRODUK PENGGUNA | FADZLINA ABDULLAH | 4286
207 | 09 | 09A00052 | DIG. HIGH PRECISION TOP PAN LO:05469-1/2 | 2009-02-10 | 3900 | RJ05 | AOTD | SINTESIS & PEMB PRODUK | (B01.01.04) | AOTC - Makmal Am (SNS) | KOSHEELA DEVI A/P POOPALAM | 4302
208 | 09 | 09A00053 | DIG. HIGH PRECISION TOP PAN LO:05469-2/2 | 2009-02-10 | 3900 | RJ05 | AOTD | SINTESIS & PEMB PRODUK | (B01.01.04) | AOTC - Makmal Am (SNS) | KOSHEELA DEVI A/P POOPALAM | 4302
209 | 00 | 00A0128M | DIGI.ELEC.COMPACT WEIGH'G BALANCE:36486 | 2000-01-31 | 2820 | RJ03 | AOTD | PEMB PRODUK PENGGUNA | (B02.01.33) | AOTD - Makmal Komestik | AISHAH M. TAHIR | 4318
210 | 11 | 11A00031 | DIGITAL BENCHTOP ULTRASONIC LO:068137-00 | 2011-01-14 | 6700 | RD08 | AOTD | KEJURU PRO & REKA BNTK | (B01.01.04) | AOTC - Makmal Am (SNS) | ZAILAN ABU BAKAR | 4336
211 | 06 | 06A00449 | DIGITAL BURETTE 111, 25ML LO:039357-1/2 | 2006-07-28 | 2345 | RJ05 | AOTD | SINTESIS & PEMB PRODUK | (B01.01.04) | AOTC - Makmal Am (SNS) | ROHANA ALI | 4338
212 | 06 | 06A00447 | DIGITAL BURETTE 111, 50ML LO:039357-1/2 | 2006-07-28 | 2345 | RJ05 | AOTD | SINTESIS & PEMB PRODUK | (B01.01.04) | AOTC - Makmal Am (SNS) | ROHANA ALI | 4338
213 | 06 | 06A00448 | DIGITAL BURETTE 111, 50ML LO:039357-2/2 | 2006-07-28 | 2345 | RJ05 | AOTD | SINTESIS & PEMB PRODUK | (B01.02.06) | AOTC - Makmal ANI | ROHANA ALI | 4338
214 | 09 | 09A00686 | DIGITAL BURETTE III 50ML LO:059430-00 | 2009-10-09 | 2278 | RJ05 | AOTD | SINTESIS & PEMB PRODUK | (B01.02.04) | AOTC - Pej.Peg.Penyelidik (04) | MOHD NORHISHAM SATTAR | 4301
215 | 12 | 12A00028 | DIGITAL BURETTE III, LO: 077085-00 (1/4) | 2012-01-13 | 1900 | RD08 | AOTD | KEJURU PRO & REKA BNTK | RD08 | UNIT KEJURUTERAAN PROSES & REKABENT | ZULINA ABD. MAURAD | 4339
216 | 12 | 12A00029 | DIGITAL BURETTE III, LO: 077085-00 (2/4) | 2012-01-13 | 1900 | RD08 | AOTD | KEJURU PRO & REKA BNTK | RD08 | UNIT KEJURUTERAAN PROSES & REKABENT | ZULINA ABD. MAURAD | 4339
217 | 12 | 12A00030 | DIGITAL BURETTE III, LO: 077085-00 (3/4) | 2012-01-13 | 1900 | RD08 | AOTD | KEJURU PRO & REKA BNTK | RD08 | UNIT KEJURUTERAAN PROSES & REKABENT | ZULINA ABD. MAURAD | 4339
218 | 12 | 12A00031 | DIGITAL BURETTE III, LO: 077085-00 (4/4) | 2012-01-13 | 1900 | RD08 | AOTD | KEJURU PRO & REKA BNTK | RD08 | UNIT KEJURUTERAAN PROSES & REKABENT | ZULINA ABD. MAURAD | 4339
219 | 08 | 08A00031 | DIGITAL BURETTE III,25ML LO:047849-1 | 2008-01-22 | 2492 | RJ05 | AOTD | SINTESIS & PEMB PRODUK | (B01.01.04) | AOTC - Makmal Am (SNS) | AFZAN ARIFIN | 4281
220 | 08 | 08A00032 | DIGITAL BURETTE III,25ML LO:047849-2 | 2008-01-22 | 2492 | RJ05 | AOTD | SINTESIS & PEMB PRODUK | (B01.01.04) | AOTC - Makmal Am (SNS) | AFZAN ARIFIN | 4281
221 | 09 | 09A00054 | DIGITAL HIGH PRECISION TOP PAN LO:054701 | 2009-02-10 | 3900 | RJ08 | AOTD | SINTESIS & PEMB PRODUK | (B01.01.04) | AOTC - Makmal Am (SNS) | ZAILAN ABU BAKAR | 4336
222 | 11 | 11A00821 | DIGITAL HOTPLATE STIRRER LO: 072855(3/8) | 2011-09-21 | 1150 | RD06 | AOTD | KUALITI & PNLIAN SKITARAN | (B02.02.07) | AOTD - Makmal Analitikal | HAJAR MUSA | 4288
223 | 11 | 11A00822 | DIGITAL HOTPLATE STIRRER LO: 072855(4/8) | 2011-09-21 | 1150 | RD06 | AOTD | KUALITI & PNLIAN SKITARAN | (B02.02.07) | AOTD - Makmal Analitikal | HAJAR MUSA | 4288
224 | 11 | 11A00823 | DIGITAL HOTPLATE STIRRER LO: 072855(5/8) | 2011-09-21 | 1150 | RD06 | AOTD | KUALITI & PNLIAN SKITARAN | (B02.02.07) | AOTD - Makmal Analitikal | HAJAR MUSA | 4288
225 | 11 | 11A00824 | DIGITAL HOTPLATE STIRRER LO: 072855(6/8) | 2011-09-21 | 1150 | RD06 | AOTD | KUALITI & PNLIAN SKITARAN | (B02.02.07) | AOTD - Makmal Analitikal | HAJAR MUSA | 4288
226 | 11 | 11A00825 | DIGITAL HOTPLATE STIRRER LO: 072855(7/8) | 2011-09-21 | 1150 | RD06 | AOTD | KUALITI & PNLIAN SKITARAN | (B02.02.07) | AOTD - Makmal Analitikal | HAJAR MUSA | 4288
227 | 11 | 11A00826 | DIGITAL HOTPLATE STIRRER LO: 072855(8/8) | 2011-09-21 | 1150 | RD06 | AOTD | KUALITI & PNLIAN SKITARAN | (B02.02.07) | AOTD - Makmal Analitikal | HAJAR MUSA | 4288
228 | 10 | 10A01130 | DIGITAL HOTPLATE STIRRER LO:068262-1/4 | 2010-12-22 | 1687 | RD06 | AOTD | KUALITI & PNLIAN SKITARAN | (B02.02.01) | AOTD - Pej.Peg.Penyelidik (2.01) | BONNIE TAY YEN PING | 4291
229 | 10 | 10A01131 | DIGITAL HOTPLATE STIRRER LO:068262-2/4 | 2010-12-22 | 1687 | RD06 | AOTD | KUALITI & PNLIAN SKITARAN | (B02.02.07) | AOTD - Makmal Analitikal | BONNIE TAY YEN PING | 4291
230 | 10 | 10A01132 | DIGITAL HOTPLATE STIRRER LO:068262-3/4 | 2010-12-22 | 1687 | RD06 | AOTD | KUALITI & PNLIAN SKITARAN | (B02.02.07) | AOTD - Makmal Analitikal | BONNIE TAY YEN PING | 4291
231 | 10 | 10A01133 | DIGITAL HOTPLATE STIRRER LO:068262-4/4 | 2010-12-22 | 1687 | RD06 | AOTD | KUALITI & PNLIAN SKITARAN | (B02.02.07) | AOTD - Makmal Analitikal | BONNIE TAY YEN PING | 4291
232 | 13 | 13A01310 | DIGITAL HOTPLATE STIRRER, LO: 092558-1/2 | 2013-06-14 | 1111 | RD05 | AOTD | SINTESIS & PEMB PRODUK | RD05 | UNIT SINTESIS & PEMBANGUNAN PRODUK | DR. NADZRINAHAMIN NAZIR | 4204
233 | 13 | 13A01311 | DIGITAL HOTPLATE STIRRER, LO: 092558-2/2 | 2013-06-14 | 1111 | RD05 | AOTD | SINTESIS & PEMB PRODUK | RD05 | UNIT SINTESIS & PEMBANGUNAN PRODUK | DR. NADZRINAHAMIN NAZIR | 4204
234 | 13 | 13A01312 | DIGITAL HOTPLATE STIRRER, LO: 092559-1/2 | 2013-06-14 | 1111 | RD05 | AOTD | SINTESIS & PEMB PRODUK | RD05 | UNIT SINTESIS & PEMBANGUNAN PRODUK | NIK SITI MARIAM NIK MAT DIN | 4314
235 | 13 | 13A01313 | DIGITAL HOTPLATE STIRRER, LO: 092559-2/2 | 2013-06-14 | 1111 | RD05 | AOTD | SINTESIS & PEMB PRODUK | RD05 | UNIT SINTESIS & PEMBANGUNAN PRODUK | NIK SITI MARIAM NIK MAT DIN | 4314
236 | 07 | 07AA0198 | DIGITAL HOTPLATE STIRRER/IKA LO:042471-1 | 2007-04-27 | 2550 | RJ05 | AOTD | SINTESIS & PEMB PRODUK | (B01.02.06) | AOTC - Makmal ANI | DR. LIM WEN HUEI | 4312
237 | 07 | 07AA0199 | DIGITAL HOTPLATE STIRRER/IKA LO:042471-2 | 2007-04-27 | 2550 | RJ05 | AOTD | SINTESIS & PEMB PRODUK | (B01.01.04) | AOTC - Makmal Am (SNS) | DR. LIM WEN HUEI | 4312
238 | 07 | 07AA0200 | DIGITAL HOTPLATE STIRRER/IKA LO:042471-3 | 2007-04-27 | 2550 | RJ05 | AOTD | SINTESIS & PEMB PRODUK | (B01.02.06) | AOTC - Makmal ANI | DR. LIM WEN HUEI | 4312
239 | 07 | 07AA0201 | DIGITAL HOTPLATE STIRRER/IKA LO:042471-4 | 2007-04-27 | 2550 | RJ05 | AOTD | SINTESIS & PEMB PRODUK | (B01.01.04) | AOTC - Makmal Am (SNS) | DR. LIM WEN HUEI | 4312
240 | 13 | 13A01875 | DIGITAL II TOP BURETTE, LO: 094725- 3/3 | 2013-09-10 | 2142.72 | RD05 | AOTD | SINTESIS & PEMB PRODUK | RD05 | UNIT SINTESIS & PEMBANGUNAN PRODUK | TUAN NOOR MAZNEE TUAN ISMAIL | 4303
241 | 13 | 13A01873 | DIGITAL II TOP BURETTE, LO: 094725- 1/3 | 2013-09-10 | 2142.72 | RD05 | AOTD | SINTESIS & PEMB PRODUK | RD05 | UNIT SINTESIS & PEMBANGUNAN PRODUK | TUAN NOOR MAZNEE TUAN ISMAIL | 4303
242 | 13 | 13A01874 | DIGITAL II TOP BURETTE, LO: 094725- 2/3 | 2013-09-10 | 2142.72 | RD05 | AOTD | SINTESIS & PEMB PRODUK | RD05 | UNIT SINTESIS & PEMBANGUNAN PRODUK | TUAN NOOR MAZNEE TUAN ISMAIL | 4303
243 | 13 | 13A01308 | DIGITAL MECHANICAL STIRRER, LO: 087013-0 | 2013-06-24 | 7500 | RD05 | AOTD | SINTESIS & PEMB PRODUK | RD05 | UNIT SINTESIS & PEMBANGUNAN PRODUK | KOSHEELA DEVI A/P POOPALAM | 4302
244 | 14 | 14A00081 | DIGITAL OVERHEAD STIRRER IKA RW20D | 2014-02-01 | 2250 | RD07 | AOTD | PEMB PRODUK PENGGUNA | RD07 | UNIT PEMBANGUNAN PRODUK PENGGUNA | CHUA SIAW KIM | 4294
245 | 16 | 16A00109 | DIGITAL OVERHEAD STIRRER, 130106-00 | 2016-04-21 | 2454.01 | RD05 | AOTD | SINTESIS & PEMB PRODUK | RD05 | UNIT SINTESIS & PEMBANGUNAN PRODUK | NORHAYATI MOHD NOOR | 4306
246 | 09 | 09A00688 | DIGITAL OVERHEAD STIRRER,IKA LO:059918-1 | 2009-10-12 | 1830 | RJ08 | AOTD | SINTESIS & PEMB PRODUK | (B01.01.24) | AOTC - Loji Rintis Polyol | NOOR AZEERAH ABAS | 4338
247 | 09 | 09A00689 | DIGITAL OVERHEAD STIRRER,IKA LO:059918-2 | 2009-10-12 | 1830 | RJ08 | AOTD | SINTESIS & PEMB PRODUK | (B01.01.24) | AOTC - Loji Rintis Polyol | NORBAYA OMAR | 4338
248 | 15 | 15A00324 | DIGITAL PRECISE HOTPLATE, DAIHAN HP-20D | 2015-09-08 | 1655 | RD05 | AOTD | SINTESIS & PEMB PRODUK | RD05 | UNIT SINTESIS & PEMBANGUNAN PRODUK | DR. NOOR ARMYLISA'S ABU HASSAN | 3867
249 | 03 | 03A00356 | DIGITAL READING RHEOMETER LVDV LO:013099 | 2003-04-01 | 38290 | RJ03 | AOTD | SINTESIS & PEMB PRODUK | (B02.02.09) | AOTD - Bilik Alatan | TUAN NOOR MAZNEE TUAN ISMAIL | 4303
250 | 12 | 12A00025 | DIGITAL THERMOMETER, LO: 076465-00 | 2012-01-27 | 1515 | RD06 | AOTD | KUALITI & PNLIAN SKITARAN | RD06 | UNIT KUALITI DAN PENILAIAN SEKITARAN | HAJAR MUSA | 4288
251 | 13 | 13A00655 | DIGITAL THERMOMETER, LO: 090207-00 | 2013-03-18 | 1125 | RD07 | AOTD | PEMB PRODUK PENGGUNA | RD07 | UNIT PEMBANGUNAN PRODUK PENGGUNA | SITI AFIDA ISHAK | 4289
252 | 11 | 11A00818 | DIGITAL V ROTARY EVAPORATOR LO: 072855 | 2011-09-21 | 9630 | RD06 | AOTD | KUALITI & PNLIAN SKITARAN | (B02.02.07) | AOTD - Makmal Analitikal | HAJAR MUSA | 4288
253 | 12 | 12A00746 | DIGITAL WEIGHING BALANCE, 084212-00(1/2) | 2012-09-05 | 3980 | RD05 | AOTD | SINTESIS & PEMB PRODUK | RD05 | UNIT SINTESIS & PEMBANGUNAN PRODUK | YUSRABBIL AMIYATI YUSOF | 4308
254 | 12 | 12A00748 | DIGITAL WEIGHING BALANCE, 084212-00(1/2) | 2012-09-05 | 4830 | RD05 | AOTD | SINTESIS & PEMB PRODUK | RD05 | UNIT SINTESIS & PEMBANGUNAN PRODUK | YUSRABBIL AMIYATI YUSOF | 4308
255 | 12 | 12A00747 | DIGITAL WEIGHING BALANCE, 084212-00(2/2) | 2012-09-05 | 3980 | RD05 | AOTD | SINTESIS & PEMB PRODUK | RD05 | UNIT SINTESIS & PEMBANGUNAN PRODUK | YUSRABBIL AMIYATI YUSOF | 4308
256 | 01 | 01A00096 | DIRT TRAPS - FINE FILTER DN25 | 2001-02-24 | 4310 | RJ03 | AOTD | KUALITI & PNLIAN SKITARAN | (B02.01.24) | AOTD - Loji Rintis CND/SNS | AFZAN ARIFIN | 4281
257 | 13 | 13A02283 | DISCHARGE TEST TANK, LO: 097417- 1/2 | 2013-12-04 | 1800 | RD05 | AOTD | SINTESIS & PEMB PRODUK | RD05 | UNIT SINTESIS & PEMBANGUNAN PRODUK | DR. LIM WEN HUEI | 4312
258 | 13 | 13A02284 | DISCHARGE TEST TANK, LO: 097417- 2/2 | 2013-12-04 | 1800 | RD05 | AOTD | SINTESIS & PEMB PRODUK | RD05 | UNIT SINTESIS & PEMBANGUNAN PRODUK | DR. LIM WEN HUEI | 4312
259 | 14 | 14A00483 | DISPENSETTE III, TYPE ANALOG-ADJUSTABLE, | 2014-12-15 | 1535 | RD05 | AOTD | SINTESIS & PEMB PRODUK | RD05 | UNIT SINTESIS & PEMBANGUNAN PRODUK | NURUL 'AIN HANZAH | 4304
260 | 10 | 10A00939 | DISPERMAT MODEL: CN-10 F2 LO:066447 | 2010-11-01 | 56056 | RJ05 | AOTD | SINTESIS & PEMB PRODUK | (B01.01.24) | AOTC - Loji Rintis Polyol | KOSHEELA DEVI A/P POOPALAM | 4302
261 | 13 | 13A01358 | DISSOLVED OXYGEN METER, LO: 090835-00 | 2013-06-04 | 8900 | RD07 | AOTD | PEMB PRODUK PENGGUNA | RD07 | UNIT PEMBANGUNAN PRODUK PENGGUNA | SITI AFIDA ISHAK | 4289
262 | 14 | 14A00473 | DISSOLVED OXYGEN METER, YSI PRO ODO | 2014-12-24 | 8800 | RD06 | AOTD | KUALITI & PNLIAN SKITARAN | RD06 | UNIT KUALITI DAN PENILAIAN SEKITARAN | MOHD AZMIL MOHD NOOR | 4287
263 | 10 | 10A00152 | DRYING OVEN 720L, ED720 LO:059946-00 | 2010-03-26 | 18500 | RJ08 | AOTD | SINTESIS & PEMB PRODUK | (B01.01.20) | AOTC - Pej.Peg.Penyelidik (20)
264 | 14 | 14A00057 | DYNAMIC MECHANICAL ANALYZER (DMA) Q800 | 2014-02-24 | 255000 | RD05 | AOTD | SINTESIS & PEMB PRODUK | RD05 | UNIT SINTESIS & PEMBANGUNAN PRODUK | DR. NADZRINAHAMIN NAZIR | 4204
265 | 11 | 11A00665 | EASYPET PIPETTE FILLER LO:072848-1/2 | 2011-07-25 | 1705 | RJ07 | AOTD | KUALITI & PNLIAN SKITARAN | (B02.02.07) | AOTD - Makmal Analitikal | SITI AFIDA ISHAK | 4289
266 | 11 | 11A00666 | EASYPET PIPETTE FILLER LO:072848-2/2 | 2011-07-25 | 1705 | RJ07 | AOTD | KUALITI & PNLIAN SKITARAN | (B02.02.07) | AOTD - Makmal Analitikal | SITI AFIDA ISHAK | 4289
267 | 17 | 17A00127 | ECONOMY SLIDE WARMER | 2017-09-14 | 2632 | RD07 | AOTD | PEMB PRODUK PENGGUNA | RD07 | UNIT PEMBANGUNAN PRODUK PENGGUNA | NURUL AISHAH MUSA | 3868
268 | 12 | 12A00394 | EGG INCUBATOR, LO: 078424-00 | 2012-05-14 | 8620 | RD07 | AOTD | PEMB PRODUK PENGGUNA | RD07 | UNIT PEMBANGUNAN PRODUK PENGGUNA | ZAFARIZAL ALDRIN AZIZUL HASAN | 3868
269 | 07 | 07A00743 | ELCOMETER 3034 HARDNESS TESTER LO:047387 | 2007-12-13 | 13850 | RJ05 | AOTD | SINTESIS & PEMB PRODUK | (B01.01.04) | AOTC - Makmal Am (SNS) | AFZAN ARIFIN | 4281
270 | 08 | 08A00001 | ELCOMETER BAKER APLICATOR LO:047649 | 2008-01-09 | 1485 | RJ05 | AOTD | SINTESIS & PEMB PRODUK | (B01.01.04) | AOTC - Makmal Am (SNS) | AFZAN ARIFIN | 4281
271 | 08 | 08A00002 | ELCOMETER CROSS HATCH CUTTER LO:047649 | 2008-01-09 | 1350 | RJ05 | AOTD | SINTESIS & PEMB PRODUK | (B01.01.04) | AOTC - Makmal Am (SNS) | AFZAN ARIFIN | 4281
272 | 10 | 10A01050 | ELEC. PRES. TOP PAN BALANCE LO:067214-2 | 2010-11-26 | 4985 | RJ05 | AOTD | SINTESIS & PEMB PRODUK | RD05 | UNIT SINTESIS & PEMBANGUNAN PRODUK | SRIHANUM ADNAN | 4305
273 | 10 | 10A01049 | ELECT. PRES. TOP PAN BALANCE LO:067214-1 | 2010-11-26 | 4985 | RJ05 | AOTD | SINTESIS & PEMB PRODUK | RD05 | UNIT SINTESIS & PEMBANGUNAN PRODUK | SRIHANUM ADNAN | 4305
274 | 04 | 04A00905 | ELECT.ANALYTICAL BALANCE AB204 LO:024080 | 2004-12-24 | 8103 | RJ03 | AOTD | KUALITI & PNLIAN SKITARAN | (B01.02.06) | AOTC - Makmal ANI | ASMA DON | 4281
275 | 14 | 14A00276 | ELECTRIC ASPIRATOR VE-11 | 2014-07-14 | 3183 | RD05 | AOTD | SINTESIS & PEMB PRODUK | RD05 | UNIT SINTESIS & PEMBANGUNAN PRODUK | NIK SITI MARIAM NEK MAT DIN | 4314
276 | 12 | 12A00141 | ELECTRIC DRUM PUMP, LO: 067722-00 | 2012-02-24 | 16700 | RD08 | AOTD | KEJURU PRO & REKA BNTK | RD08 | UNIT KEJURUTERAAN PROSES & REKABENT | ZULINA ABD. MAURAD | 4339
277 | 12 | 12A00074 | ELECTRNIC PRECISION, LO: 077422-00(2/2) | 2012-02-14 | 3000 | RD07 | AOTD | PEMB PRODUK PENGGUNA | (B01.01.35) | AOTC - Bilik Neraca (B) | ZAFARIZAL ALDRIN AZIZUL HASAN | 3868
278 | 12 | 12A00073 | ELECTRNIC PRECISION, LO:077422-00 (1/2) | 2012-02-14 | 3000 | RD07 | AOTD | PEMB PRODUK PENGGUNA | (B01.01.35) | AOTC - Bilik Neraca (B) | ZAFARIZAL ALDRIN AZIZUL HASAN | 3868
279 | 16 | 16A00195 | ELECTROMECHANICAL TESTING MACHINE | 2016-07-15 | 149900 | RD08 | AOTD | KEJURU PRO & REKA BNTK | RD08 | UNIT KEJURUTERAAN PROSES & REKABENT | KOSHEELA DEVI A/P POOPALAM | 4302
280 | 11 | 11A00831 | ELECTRONIC ANALYTICAL BALANCE LO: 072708 | 2011-09-14 | 12500 | RJ07 | AOTD | KUALITI & PNLIAN SKITARAN | RJ07 | AOTD - UNIT PEMB. PRODUK OLEOKIMIA | SITI AFIDA ISHAK | 4289
281 | 04 | 04A00798 | ELECTRONIC DIG. HIGH PRECISION LO:027106 | 2004-10-21 | 8700 | RJ03 | AOTD | SINTESIS & PEMB PRODUK | (B01.01.14) | AOTC - Bilik Autoclave | MOHD NORHISHAM SATTAR | 4301
282 | 13 | 13A01727 | ELECTRONIC DRY CABINET c/w SHELVES | 2013-08-01 | 2380 | RD07 | AOTD | PEMB PRODUK PENGGUNA | RD07 | UNIT PEMBANGUNAN PRODUK PENGGUNA | HAJAR MUSA | 4288
283 | 16 | 16A00186 | ELECTRONIC OVERHEAD STIRRERS | 2016-06-30 | 0 | RD07 | AOTD | PEMB PRODUK PENGGUNA | RD07 | UNIT PEMBANGUNAN PRODUK PENGGUNA | CHUA SIAW KIM | 4294
284 | 08 | 08A00392 | ELECTRONIC PLATFORM SCALE LO:052168 | 2008-07-02 | 4050 | RJ08 | AOTD | KUALITI & PNLIAN SKITARAN | RJ08 | AOTD - UNIT PEMBENT.PERNIAGAAN OLEOKIMIA | AFZAN ARIFIN | 4281
285 | 03 | 03A00492 | ELECTRONIC PRECISION LO: 017348-00 | 2003-07-04 | 6270 | RJ03 | AOTD | KUALITI & PNLIAN SKITARAN | (B01.02.06) | AOTC - Makmal ANI | AFZAN ARIFIN | 4281
286 | 05 | 05A00285 | ELECTROTHERMAL HEAT. MANTLE LO:028798-1 | 2005-05-03 | 2125 | RJ03 | AOTD |  | RJ03 | UNIT OLEOKIMIA | ASMA DON | 4281
287 | 10 | 10A01057 | ELMASONIC S100H ULTRA SONIC LO:065857 | 2010-12-02 | 6780 | RJ05 | AOTD | SINTESIS & PEMB PRODUK | (B01.01.04) | AOTC - Makmal Am (SNS) | NORASHIKIN AHMAD | 4292
288 | 13 | 13A01982 | ELSD, LO: 096233-00 | 2013-10-23 | 59304 | RD05 | AOTD | SINTESIS & PEMB PRODUK | RD05 | UNIT SINTESIS & PEMBANGUNAN PRODUK | NORLIA AMAT MOKHTAR | 4338
289 | 12 | 12A00038 | EMULSIFICATION MIXER, LO:076754-00 | 2012-01-14 | 18500 | RD05 | AOTD | SINTESIS & PEMB PRODUK | RD05 | UNIT SINTESIS & PEMBANGUNAN PRODUK | MOHD NORHISHAM SATTAR | 4301
290 | 08 | 08A00789 | END-SUCTION CENTRIFUGAL PUMP LO:054195 | 2008-12-23 | 17200 | RJ08 | AOTD | KUALITI & PNLIAN SKITARAN | RJ08 | AOTD - UNIT PEMBENT.PERNIAGAAN OLEOKIMIA | AFZAN ARIFIN | 4281
291 | 19 | 19A00007 | ETO & PPO BACKFLOW SYSTEM PROJECT - A95 | 2019-01-14 | 140920 | RD08 | AOTD | KEJURU PRO & REKA BNTK | RD08 | UNIT KEJURUTERAAN PROSES & REKABENT | HALIZA ABD AZIZ | 4210
292 | 10 | 10A00842 | EUROSTAR POWER CONTROL LO:065838-1/2 | 2010-10-14 | 3700 | RJ05 | AOTD | SINTESIS & PEMB PRODUK | RD05 | UNIT SINTESIS & PEMBANGUNAN PRODUK | NORASHIKIN AHMAD | 4292
293 | 10 | 10A00843 | EUROSTAR POWER CONTROL LO:065838-2/2 | 2010-10-14 | 3700 | RJ05 | AOTD | SINTESIS & PEMB PRODUK | RD05 | UNIT SINTESIS & PEMBANGUNAN PRODUK | NORASHIKIN AHMAD | 4292
294 | 13 | 13A01207 | EVO SENSOR SYSTEM, LO: 090669-00 | 2013-05-21 | 18980 | RD07 | AOTD | PEMB PRODUK PENGGUNA | RD07 | UNIT PEMBANGUNAN PRODUK PENGGUNA | SITI AFIDA ISHAK | 4289
295 | 15 | 15A00407 | EXHAUST DUCT SYSTEM FOR PUSAT INKUBASI & | 2015-02-26 | 1825713.31 | RD05 | AOTD | SINTESIS & PEMB PRODUK | RD05 | UNIT SINTESIS & PEMBANGUNAN PRODUK | DR NOOR KHAIRIN MOHAMAD | 4313
296 | 11 | 11A01074 | EXTRACTION APPARATUS 074773 | 2011-11-18 | 6210 | RD07 | AOTD | PEMB PRODUK PENGGUNA | RD07 | UNIT PEMBANGUNAN PRODUK PENGGUNA | SITI AFIDA ISHAK | 4289
297 | 11 | 11A00817 | EXTRACTION APPARATUS LO: 072860 | 2011-09-12 | 6210 | RD06 | AOTD | KUALITI & PNLIAN SKITARAN | RD06 | UNIT KUALITI DAN PENILAIAN SEKITARAN | HAJAR MUSA | 4288
298 | 11 | 11A00816 | F32-EH REFRIGERATED LO: 073111 | 2011-09-09 | 18200 | RD05 | AOTD | SINTESIS & PEMB PRODUK | RD05 | UNIT SINTESIS & PEMBANGUNAN PRODUK | NURUL 'AIN HANZAH | 4304
299 | 08 | 08A00535 | FABRICATE CAST IRON (METAL) LO:051933 | 2008-09-02 | 3500 | RJ05 | AOTD | KUALITI & PNLIAN SKITARAN | RJ05 | AOTD - UNIT PERKHIDMAT. PRODUK OLEOKIMIA | AFZAN ARIFIN | 4281
300 | 09 | 09A00055 | FIB. OPTIC TEMPERATURE SENSOR LO:055277 | 2009-02-10 | 1950 | RJ08 | AOTD | SINTESIS & PEMB PRODUK | (B01.02.04) | AOTC - Pej.Peg.Penyelidik (04) | ZAILAN ABU BAKAR | 4336
301 | 09 | 09A00880 | FIBER OPTIC TEMPERATURE SENSOR LO:060566 | 2009-12-01 | 1950 | RJ08 | AOTD | SINTESIS & PEMB PRODUK | RJ08 | AOTD - UNIT PEMBENT.PERNIAGAAN OLEOKIMIA | NIK SITI MARIAM NEK MAT DIN | 4314
302 | 00 | 00A00694 | FINNPIPETTE 20-200UL | 2000-08-31 | 2347.94 | RJ03 | AOTD | KUALITI & PNLIAN SKITARAN | (B02.01.32) | AOTD - Makmal Detergen | AFZAN ARIFIN | 4281
303 | 07 | 07A00367 | FLOWSYNTH CONT. FLOW REACTOR LO:042432 | 2007-07-05 | 315500 | RJ08 | AOTD | SINTESIS & PEMB PRODUK | (B01.01.04) | AOTC - Makmal Am (SNS) | AFZAN ARIFIN | 4281
304 | 09 | 09A00690 | FOUR BALL TESTER TR-30L LO:057242-00 | 2009-10-12 | 204328 | RJ05 | AOTD |  | RJ05 | AOTD - UNIT PERKHIDMAT. PRODUK OLEOKIMIA | DR NOOR KHAIRIN MOHAMAD | 4313
305 | 08 | 08A00464 | FREEZE DRYER, FDU-1100 220V LO:049848 | 2008-08-04 | 43246 | RJ05 | AOTD | SINTESIS & PEMB PRODUK | (B01.01.04) | AOTC - Makmal Am (SNS) | AFZAN ARIFIN | 4281
306 | 10 | 10A00986 | FREEZER & REFRIGERATOR LO:066606 (1/2) | 2010-11-15 | 7700 | RJ05 | AOTD | SINTESIS & PEMB PRODUK | RD05 | UNIT SINTESIS & PEMBANGUNAN PRODUK | NORASHIKIN AHMAD | 4292
307 | 10 | 10A00987 | FREEZER & REFRIGERATOR LO:066606 (2/2) | 2010-11-15 | 7700 | RJ05 | AOTD | SINTESIS & PEMB PRODUK | RD05 | UNIT SINTESIS & PEMBANGUNAN PRODUK | NORASHIKIN AHMAD | 4292
308 | 16 | 16A00266 | FREEZER 1/2 | 2016-09-05 | 1445 | RD05 | AOTD | SINTESIS & PEMB PRODUK | RD05 | UNIT SINTESIS & PEMBANGUNAN PRODUK | MUHAMAD IHSAN ISMAIL | 4319
309 | 16 | 16A00267 | FREEZER 2/2 | 2016-09-05 | 1445 | RD05 | AOTD | SINTESIS & PEMB PRODUK | RD05 | UNIT SINTESIS & PEMBANGUNAN PRODUK | MUHAMAD IHSAN ISMAIL | 4319
310 | 09 | 09A00106 | FREEZER UPRIGHT ARDO CV382 LO:054658 | 2009-03-18 | 5950 | RJ05 | AOTD | KUALITI & PNLIAN SKITARAN | RJ05 | AOTD - UNIT PERKHIDMAT. PRODUK OLEOKIMIA | ABD. RASHID YATIM | 4296
311 | 12 | 12A00611 | FREEZER, LO: 078636-00 | 2012-07-03 | 38800 | RD07 | AOTD | PEMB PRODUK PENGGUNA | RD07 | UNIT PEMBANGUNAN PRODUK PENGGUNA | ZAFARIZAL ALDRIN AZIZUL HASAN | 3868
312 | 12 | 12A00619 | FREEZER, LO: 079838-00 | 2012-07-03 | 22100 | RD07 | AOTD | PEMB PRODUK PENGGUNA | RD07 | UNIT PEMBANGUNAN PRODUK PENGGUNA | ZAFARIZAL ALDRIN AZIZUL HASAN | 3868
313 | 17 | 17A00109 | FREEZER, THERMO SCIENTIFIC | 2017-08-29 | 34703.2 | RD05 | AOTD | SINTESIS & PEMB PRODUK | RD05 | UNIT SINTESIS & PEMBANGUNAN PRODUK | SRIHANUM ADNAN | 4305
314 | 11 | 11A00090 | FRIABILITY TESTER, LOTUS LO:0675940 | 2011-01-25 | 38900 | RD05 | AOTD | SINTESIS & PEMB PRODUK | (B02.02.07) | AOTD - Makmal Analitikal | MOHD NORHISHAM SATTAR | 4301
315 | 12 | 12A00538 | FRIOCELL, LO: 080654-00 | 2012-06-26 | 13000 | RD06 | AOTD | KUALITI & PNLIAN SKITARAN | RD06 | UNIT KUALITI DAN PENILAIAN SEKITARAN | HAJAR MUSA | 4288
316 | 10 | 10A00309 | FT-IR SPECTROPHOTOMETER LO:062857-00 | 2010-05-26 | 120000 | RD05 | AOTD | SINTESIS & PEMB PRODUK | (B01.01.24) | AOTC - Loji Rintis Polyol | TUAN NOOR MAZNEE TUAN ISMAIL | 4303
317 | 01 | 01A00069 | FT-NIR SPECTROMETER ABB BOMEM FTNIR | 2001-02-14 | 160000 | RJ03 | AOTD |  | (B02.02.13) | AOTD - Bilik Neraca (A) | HAJAR MUSA | 4288
318 | 10 | 10A00992 | GAS CHROMATOGRAPH LO:066230 | 2010-11-15 | 105228 | RD06 | AOTD | KUALITI & PNLIAN SKITARAN | (B02.02.07) | AOTD - Makmal Analitikal | BONNIE TAY YEN PING | 4291
319 | 17 | 17A00006 | GAS CHROMATOGRAPH WITH FLAME IONISATION | 2017-01-17 | 139461 | RD06 | AOTD | KUALITI & PNLIAN SKITARAN | RD06 | UNIT KUALITI DAN PENILAIAN SEKITARAN | MOHD AZMIL MOHD NOOR | 4287
320 | 00 | 00A00313 | GAS CHROMATOGRAPHY SYSTEM HP 6890+:45846 | 2000-09-20 | 155680 | RJ03 | AOTD | KUALITI & PNLIAN SKITARAN | (B02.02.07) | AOTD - Makmal Analitikal | SEFIAH ARIFFIN | 4287
321 | 02 | 02A00479 | GAS CHROMATOGRAPHY SYSTEM LO: 009614-00 | 2002-06-26 | 97510 | RJ03 | AOTD | KUALITI & PNLIAN SKITARAN | (B02.02.07) | AOTD - Makmal Analitikal | SEFIAH ARIFFIN | 4287
322 | 08 | 08A00416 | GAS CHROMATOGRAPHY SYSTEM LO:049541 | 2008-07-18 | 198988 | RJ05 | AOTD | KUALITI & PNLIAN SKITARAN | (B02.02.07) | AOTD - Makmal Analitikal | AFZAN ARIFIN | 4281
323 | 12 | 12A00683 | GAS CHROMATOGRAPHY, LO: 080724-00 | 2012-08-01 | 104497 | RD07 | AOTD | PEMB PRODUK PENGGUNA | RD07 | UNIT PEMBANGUNAN PRODUK PENGGUNA | FADZLINA ABDULLAH | 4286
324 | 13 | 13A01891 | GAS CHROMATOGRAPHY, LO: 092134-00 | 2013-09-26 | 199837 | RD08 | AOTD | KEJURU PRO & REKA BNTK | RD08 | UNIT KEJURUTERAAN PROSES & REKABENT | ZULINA ABD. MAURAD | 4339
325 | 13 | 13A01455 | GAST REGENAIR BLOWER, LO: 092384-00 | 2013-07-01 | 13600 | RD08 | AOTD | KEJURU PRO & REKA BNTK | RD08 | UNIT KEJURUTERAAN PROSES & REKABENT | ZULINA ABD. MAURAD | 4339
326 | 08 | 08A00158 | GEL PERMEATION CHROMA. SYSTEM LO:046594 | 2008-03-26 | 169400 | RJ08 | AOTD | KUALITI & PNLIAN SKITARAN | (B02.02.07) | AOTD - Makmal Analitikal | AFZAN ARIFIN | 4281
327 | 15 | 15A00448 | GENERAL PURPOSE OVEN | 2015-12-03 | 5188 | RD05 | AOTD | SINTESIS & PEMB PRODUK | RD05 | UNIT SINTESIS & PEMBANGUNAN PRODUK | DR. ABDUL RASHID MOHD YATIM | 4296
328 | 03 | 03A01011 | GLASS REACTOR SET LO: 018842-00 | 2003-12-30 | 19750 | RJ03 | AOTD | SINTESIS & PEMB PRODUK | (B01.01.24) | AOTC - Loji Rintis Polyol | ZUHAIRI ZAINUDDIN | 4319
329 | 10 | 10A01168 | GLUCOSE ANALYZER P200 SERIES LO:067060 | 2010-12-29 | 29872 | RD05 | AOTD | SINTESIS & PEMB PRODUK | (B01.01.04) | AOTC - Makmal Am (SNS) | DR. ABDUL RASHID MOHD YATIM | 4296
330 | 08 | 08A00678 | GREASE PILOT PLANT : AF12/07 | 2008-11-04 | 538170 | RJ05 | AOTD | KUALITI & PNLIAN SKITARAN | (B02.01.24) | AOTD - Loji Rintis CND/SNS | AFZAN ARIFIN | 4281
331 | 12 | 12A00295 | GREASE TESTER, LO: 076124-00 | 2012-04-24 | 190000 | RD05 | AOTD | SINTESIS & PEMB PRODUK | RD05 | UNIT SINTESIS & PEMBANGUNAN PRODUK | DR NOOR KHAIRIN MOHAMAD | 4313
332 | 09 | 09A00281 | GRUN DRUM PUMP, P400-A-SL-PP LO:055730 | 2009-05-11 | 6800 | RJ05 | AOTD | SINTESIS & PEMB PRODUK | (B01.01.30) | AOTC - Pej.Peg.Penyelidik (30) | CHUA SIAW KIM | 4294
333 | 08 | 08A00677 | H10KS MATERIAL TESTING MACHINE LO:046747 | 2008-11-04 | 57600 | RJ05 | AOTD | KUALITI & PNLIAN SKITARAN | RJ05 | AOTD - UNIT PERKHIDMAT. PRODUK OLEOKIMIA | AFZAN ARIFIN | 4281
334 | 13 | 13A01208 | HAND PALLET TRUCK, LO: 090565-00 | 2013-05-02 | 2200 | RD08 | AOTD | KEJURU PRO & REKA BNTK | RD08 | UNIT KEJURUTERAAN PROSES & REKABENT | ZULINA ABD. MAURAD | 4339
335 | 16 | 16A00034 | HEADREST PILLOW MOULD | 2016-01-11 | 19500 | RD05 | AOTD | SINTESIS & PEMB PRODUK | RD05 | UNIT SINTESIS & PEMBANGUNAN PRODUK | NURUL AIN HANZAH | 4304
336 | 16 | 16A00196 | HEAT CHAMBER | 2016-07-15 | 90000 | RD08 | AOTD | KEJURU PRO & REKA BNTK | RD08 | UNIT KEJURUTERAAN PROSES & REKABENT | KOSHEELA DEVI A/P POOPALAM | 4302
337 | 11 | 11A00166 | HEATING BATH CIRCULATORS LO:068061-1/2 | 2011-03-03 | 13100 | RD08 | AOTD | KEJURU PRO & REKA BNTK | (B01.01.04) | AOTC - Makmal Am (SNS) | ZULINA ABD. MAURAD | 4339
338 | 11 | 11A00167 | HEATING BATH CIRCULATORS LO:068061-2/2 | 2011-03-03 | 13100 | RD08 | AOTD | KEJURU PRO & REKA BNTK | (B01.01.04) | AOTC - Makmal Am (SNS) | ZULINA ABD. MAURAD | 4339
339 | 10 | 10A00866 | HEATING BATH MODEL: BW-20E LO:065839-1/2 | 2010-10-18 | 2660 | RJ05 | AOTD | SINTESIS & PEMB PRODUK | RD05 | UNIT SINTESIS & PEMBANGUNAN PRODUK | NORASHIKIN AHMAD | 4292
340 | 10 | 10A00867 | HEATING BATH MODEL: BW-20E LO:065839-2/2 | 2010-10-18 | 2660 | RJ05 | AOTD | SINTESIS & PEMB PRODUK | RD05 | UNIT SINTESIS & PEMBANGUNAN PRODUK | NORASHIKIN AHMAD | 4292
341 | 11 | 11A00007 | HEATING CIRCULATOR OPEN BATH LO:067728 | 2011-01-11 | 9440 | RD08 | AOTD | KEJURU PRO & REKA BNTK | (B01.01.04) | AOTC - Makmal Am (SNS) | NORBAYA OMAR | 4338
342 | 07 | 07A00569 | HEATING CIRCULATOR, JULABO F32 LO:045802 | 2007-09-19 | 18825 | RJ08 | AOTD | SINTESIS & PEMB PRODUK | (B01.01.04) | AOTC - Makmal Am (SNS) | AFZAN ARIFIN | 4281
343 | 06 | 06A00583 | HEATING MANTLE , EMA-0500/CE LO:039511-2 | 2006-09-22 | 3348 | RJ05 | AOTD | SINTESIS & PEMB PRODUK | (B01.01.04) | AOTC - Makmal Am (SNS) | ROHANA ALI | 4338
344 | 11 | 11A01069 | HEATING MANTLE 074390 (1/2) | 2011-11-18 | 2390 | RD05 | AOTD | SINTESIS & PEMB PRODUK | RD05 | UNIT SINTESIS & PEMBANGUNAN PRODUK | DR. LIM WEN HUEI | 4312
345 | 11 | 11A01070 | HEATING MANTLE 074390 (2/2) | 2011-11-18 | 2390 | RD05 | AOTD | SINTESIS & PEMB PRODUK | RD05 | UNIT SINTESIS & PEMBANGUNAN PRODUK | DR. LIM WEN HUEI | 4312
346 | 10 | 10A01009 | HEATING MANTLE EXTRACTION LO:066940 | 2010-11-23 | 6200 | RD08 | AOTD | KEJURU PRO & REKA BNTK | (B01.01.24) | AOTC - Loji Rintis Polyol | NORBAYA OMAR | 4338
347 | 13 | 13A01309 | HEATING MANTLE FLASK, LO: 087013-00 | 2013-06-24 | 4200 | RD05 | AOTD | SINTESIS & PEMB PRODUK | RD05 | UNIT SINTESIS & PEMBANGUNAN PRODUK | KOSHEELA DEVI A/P POOPALAM | 4302
348 | 06 | 06A00582 | HEATING MANTLE, EMA-0500/CE LO:039511-1 | 2006-09-22 | 3348 | RJ05 | AOTD | SINTESIS & PEMB PRODUK | (B01.02.06) | AOTC - Makmal ANI | ROHANA ALI | 4338
349 | 06 | 06A00580 | HEATING MANTLE, EMA-1000/CE LO:039511-1 | 2006-09-22 | 3395 | RJ05 | AOTD | SINTESIS & PEMB PRODUK | (B01.01.04) | AOTC - Makmal Am (SNS) | ROHANA ALI | 4338
350 | 06 | 06A00581 | HEATING MANTLE, EMA-1000/CE LO:039511-2 | 2006-09-22 | 3395 | RJ05 | AOTD | SINTESIS & PEMB PRODUK | (B01.01.04) | AOTC - Makmal Am (SNS) | ROHANA ALI | 4338
351 | 13 | 13A01215 | HEATING MANTLE, LO: 092254-00 (1/2) | 2013-05-03 | 2117.92 | RD08 | AOTD | KEJURU PRO & REKA BNTK | RD08 | UNIT KEJURUTERAAN PROSES & REKABENT | ZULINA ABD. MAURAD | 4339
352 | 13 | 13A01216 | HEATING MANTLE, LO: 092254-00 (2/2) | 2013-05-03 | 2117.92 | RD08 | AOTD | KEJURU PRO & REKA BNTK | RD08 | UNIT KEJURUTERAAN PROSES & REKABENT | ZULINA ABD. MAURAD | 4339
353 | 10 | 10A00941 | HELIPATH WITH 6T-BAR SPINDLE LO:060991 | 2010-11-01 | 4160 | RJ05 | AOTD | SINTESIS & PEMB PRODUK | (B02.02.09) | AOTD - Bilik Alatan | TUAN NOOR MAZNEE TUAN ISMAIL | 4303
354 | 14 | 14A00055 | HERMATICALLY SEALED TRANFORMER WITH OIL | 2014-02-18 | 19000 | RD05 | AOTD | SINTESIS & PEMB PRODUK | RD05 | UNIT SINTESIS & PEMBANGUNAN PRODUK | DR NOOR KHAIRIN MOHAMAD | 4313
355 | 14 | 14A00056 | HERMATICALLY SEALED TRANFORMER WITHOUT O | 2014-02-18 | 17900 | RD05 | AOTD | SINTESIS & PEMB PRODUK | RD05 | UNIT SINTESIS & PEMBANGUNAN PRODUK | DR NOOR KHAIRIN MOHAMAD | 4313
356 | 06 | 06A00396 | HIGH END BENCH TOP HOMOGENIZER LO:039069 | 2006-07-12 | 19998 | RJ05 | AOTD | SINTESIS & PEMB PRODUK | (B01.02.06) | AOTC - Makmal ANI | ROHANA ALI | 4338
357 | 07 | 07A00263 | HIGH PERFORMANCE LIQUID CHROMA.LO:040078 | 2007-05-23 | 248800 | RJ05 | AOTD | SINTESIS & PEMB PRODUK | (B01.01.04) | AOTC - Makmal Am (SNS) | AFZAN ARIFIN | 4281
358 | 09 | 09A00433 | HIGH PRESSURE HOMOGENISER, APV LO:054804 | 2009-08-01 | 81800 | RJ05 | AOTD | PEMB PRODUK PENGGUNA | (B01.02.04) | AOTC - Pej.Peg.Penyelidik (04) | DR. ISMAIL AB RAHMAN | 4310
359 | 17 | 17A00039 | HIGH SPEED HOMOGENIZER | 2017-03-07 | 17875 | RD05 | AOTD | SINTESIS & PEMB PRODUK | RD05 | UNIT SINTESIS & PEMBANGUNAN PRODUK | ARNIZA MOHD ZAN | 4307
360 | 15 | 15A00431 | HIGH TEMPERATURE DROPPING POINT (HTDP) | 2015-12-16 | 24583 | RD05 | AOTD | SINTESIS & PEMB PRODUK | RD05 | UNIT SINTESIS & PEMBANGUNAN PRODUK | DR NOOR KHAIRIN MOHAMAD | 4313
361 | 17 | 17A00126 | HIGH-PERFORMANCE DISPERSING INSTRUMENT | 2017-09-14 | 12500 | RD07 | AOTD | PEMB PRODUK PENGGUNA | RD07 | UNIT PEMBANGUNAN PRODUK PENGGUNA | SUMAIYAH | 3990
362 | 16 | 16A00089 | HL-NT DOCKING STATIONS | 2016-03-16 | 2660 | RD06 | AOTD | KUALITI & PNLIAN SKITARAN | (B34.03.28) | BILIK BIODILIQUID | NOORAZAH ZOLKARNAIN | 4290
363 | 10 | 10A00871 | HOMOGENIZER 100ML-10000ML LO:066885 | 2010-10-18 | 25950 | RJ05 | AOTD | SINTESIS & PEMB PRODUK | RD05 | UNIT SINTESIS & PEMBANGUNAN PRODUK | NORASHIKIN AHMAD | 4292
364 | 10 | 10A00869 | HOMOGENIZER 100ML-20000ML LO:066885-1/2 | 2010-10-18 | 17520 | RJ05 | AOTD | SINTESIS & PEMB PRODUK | RD05 | UNIT SINTESIS & PEMBANGUNAN PRODUK | NORASHIKIN AHMAD | 4292
365 | 10 | 10A00870 | HOMOGENIZER 100ML-20000ML LO:066885-2/2 | 2010-10-18 | 17520 | RJ05 | AOTD | SINTESIS & PEMB PRODUK | RD05 | UNIT SINTESIS & PEMBANGUNAN PRODUK | NORASHIKIN AHMAD | 4292
366 | 05 | 05A00284 | HOMOGENIZER KINEMATICA PT3100 LO:030762 | 2005-05-03 | 18031 | RJ05 | AOTD | PEMB PRODUK PENGGUNA | (B02.01.33) | AOTD - Makmal Komestik | AISHAH M. TAHIR | 4318
367 | 04 | 04A00445 | HOMOGENIZER S/N:515-0001-08 LO:024777 | 2004-06-18 | 18031 | RJ03 | AOTD | SINTESIS & PEMB PRODUK | (B01.02.04) | AOTC - Pej.Peg.Penyelidik (04) | ROSNAH ISMAIL | 4335
368 | 05 | 05A00555 | HOMOGENIZER S/N:732-0020-02-16 LO:032884 | 2005-08-22 | 9407 | RJ05 | AOTD | PEMB PRODUK PENGGUNA | (B02.01.33) | AOTD - Makmal Komestik | AISHAH M. TAHIR | 4318
369 | 10 | 10A00926 | HOMOGENIZER, L5M-A SILVERSTONE LO:065843 | 2010-10-25 | 16750 | RJ05 | AOTD | SINTESIS & PEMB PRODUK | RD05 | UNIT SINTESIS & PEMBANGUNAN PRODUK | NORASHIKIN AHMAD | 4292
370 | 13 | 13A01337 | HOT & COLD WATER DRIP CUP, 092224- 1/8 | 2013-06-12 | 2450 | RD05 | AOTD | SINTESIS & PEMB PRODUK | RD05 | UNIT SINTESIS & PEMBANGUNAN PRODUK | ZAILAN ABU BAKAR | 4336
371 | 13 | 13A01338 | HOT & COLD WATER DRIP CUP, 092224- 2/8 | 2013-06-12 | 2450 | RD05 | AOTD | SINTESIS & PEMB PRODUK | RD05 | UNIT SINTESIS & PEMBANGUNAN PRODUK | ZAILAN ABU BAKAR | 4336
372 | 13 | 13A01339 | HOT & COLD WATER DRIP CUP, 092224- 3/8 | 2013-06-12 | 2450 | RD05 | AOTD | SINTESIS & PEMB PRODUK | RD05 | UNIT SINTESIS & PEMBANGUNAN PRODUK | ZAILAN ABU BAKAR | 4336
373 | 13 | 13A01340 | HOT & COLD WATER DRIP CUP, 092224- 4/8 | 2013-06-12 | 2450 | RD05 | AOTD | SINTESIS & PEMB PRODUK | RD05 | UNIT SINTESIS & PEMBANGUNAN PRODUK | ZAILAN ABU BAKAR | 4336
374 | 13 | 13A01341 | HOT & COLD WATER DRIP CUP, 092224- 5/8 | 2013-06-12 | 2450 | RD05 | AOTD | SINTESIS & PEMB PRODUK | RD05 | UNIT SINTESIS & PEMBANGUNAN PRODUK | ZAILAN ABU BAKAR | 4336
375 | 13 | 13A01342 | HOT & COLD WATER DRIP CUP, 092224- 6/8 | 2013-06-12 | 2450 | RD05 | AOTD | SINTESIS & PEMB PRODUK | RD05 | UNIT SINTESIS & PEMBANGUNAN PRODUK | ZAILAN ABU BAKAR | 4336
376 | 13 | 13A01343 | HOT & COLD WATER DRIP CUP, 092224- 7/8 | 2013-06-12 | 2450 | RD05 | AOTD | SINTESIS & PEMB PRODUK | RD05 | UNIT SINTESIS & PEMBANGUNAN PRODUK | ZAILAN ABU BAKAR | 4336
377 | 13 | 13A01344 | HOT & COLD WATER DRIP CUP, 092224- 8/8 | 2013-06-12 | 2450 | RD05 | AOTD | SINTESIS & PEMB PRODUK | RD05 | UNIT SINTESIS & PEMBANGUNAN PRODUK | ZAILAN ABU BAKAR | 4336
378 | 15 | 15A00470 | HOT PRESS | 2015-12-31 | 68500 | RD08 | AOTD | KEJURU PRO & REKA BNTK | RD08 | UNIT KEJURUTERAAN PROSES & REKABENT | MOHD NORHISHAM SATTAR | 4301
379 | 02 | 02A00818 | HOTECH BENCH TOP LOW TEMP.INC. LO:013438 | 2002-09-28 | 4500 | RJ03 | AOTD | SINTESIS & PEMB PRODUK | (B02.02.09) | AOTD - Bilik Alatan | TUAN NOOR MAZNEE TUAN ISMAIL | 4303
380 | 11 | 11A00313 | HOTECH SHAKER INCUBATOR, 707 LO:067753 | 2011-04-12 | 19900 | RD06 | AOTD | KUALITI & PNLIAN SKITARAN | (B02.01.24) | AOTD - Loji Rintis CND/SNS | SITI AFIDA ISHAK | 4289
381 | 07 | 07A00450 | HOTPLATE - IKA/C-MAG HS7 LO:045446-1/5 | 2007-08-09 | 2550 | RJ08 | AOTD | SINTESIS & PEMB PRODUK | (B01.01.04) | AOTC - Makmal Am (SNS) | AFZAN ARIFIN | 4281
382 | 07 | 07A00451 | HOTPLATE - IKA/C-MAG HS7 LO:045446-2/5 | 2007-08-09 | 2550 | RJ08 | AOTD | SINTESIS & PEMB PRODUK | (B01.01.04) | AOTC - Makmal Am (SNS) | AFZAN ARIFIN | 4281
383 | 07 | 07A00453 | HOTPLATE - IKA/C-MAG HS7 LO:045446-4/5 | 2007-08-09 | 2550 | RJ08 | AOTD | SINTESIS & PEMB PRODUK | (B01.01.04) | AOTC - Makmal Am (SNS) | AFZAN ARIFIN | 4281
384 | 07 | 07A00454 | HOTPLATE - IKA/C-MAG HS7 LO:045446-5/5 | 2007-08-09 | 2550 | RJ08 | AOTD | SINTESIS & PEMB PRODUK | (B01.01.04) | AOTC - Makmal Am (SNS) | AFZAN ARIFIN | 4281
385 | 14 | 14A00362 | HOTPLATE STIRER, LO: 105917-00 1/4 | 2014-08-29 | 1280 | RD05 | AOTD | SINTESIS & PEMB PRODUK | RD05 | UNIT SINTESIS & PEMBANGUNAN PRODUK | NORHAYATI MOHD NOOR | 4306
386 | 14 | 14A00363 | HOTPLATE STIRER, LO: 105917-00 2/4 | 2014-08-29 | 1280 | RD05 | AOTD | SINTESIS & PEMB PRODUK | RD05 | UNIT SINTESIS & PEMBANGUNAN PRODUK | NORHAYATI MOHD NOOR | 4306
387 | 14 | 14A00364 | HOTPLATE STIRER, LO: 105917-00 3/4 | 2014-08-29 | 1280 | RD05 | AOTD | SINTESIS & PEMB PRODUK | RD05 | UNIT SINTESIS & PEMBANGUNAN PRODUK | NORHAYATI MOHD NOOR | 4306
388 | 14 | 14A00365 | HOTPLATE STIRER, LO: 105917-00 4/4 | 2014-08-29 | 1280 | RD05 | AOTD | SINTESIS & PEMB PRODUK | RD05 | UNIT SINTESIS & PEMBANGUNAN PRODUK | NORHAYATI MOHD NOOR | 4306
389 | 11 | 11A01199 | HOTPLATE STIRRER 076831 (3/3) | 2011-12-21 | 1200 | RD08 | AOTD | KEJURU PRO & REKA BNTK | RD08 | UNIT KEJURUTERAAN PROSES & REKABENT | ZULINA ABD. MAURAD | 4339
390 | 12 | 12A00077 | HOTPLATE STIRRER , LO: 077424-00(3/4) | 2012-02-14 | 1000 | RD07 | AOTD | PEMB PRODUK PENGGUNA | (B01.01.35) | AOTC - Bilik Neraca (B) | ZAFARIZAL ALDRIN AZIZUL HASAN | 3868
391 | 11 | 11A01197 | HOTPLATE STIRRER 076831 (1/3) | 2011-12-21 | 1200 | RD08 | AOTD | KEJURU PRO & REKA BNTK | RD08 | UNIT KEJURUTERAAN PROSES & REKABENT | ZULINA ABD. MAURAD | 4339
392 | 11 | 11A01198 | HOTPLATE STIRRER 076831 (2/3) | 2011-12-21 | 1200 | RD08 | AOTD | KEJURU PRO & REKA BNTK | RD08 | UNIT KEJURUTERAAN PROSES & REKABENT | ZULINA ABD. MAURAD | 4339
393 | 11 | 11A00819 | HOTPLATE STIRRER LO: 072855(1/8) | 2011-09-21 | 1150 | RD06 | AOTD | KUALITI & PNLIAN SKITARAN | (B02.02.07) | AOTD - Makmal Analitikal | HAJAR MUSA | 4288
394 | 12 | 12A00078 | HOTPLATE STIRRER, LO : 077424-00(4/4) | 2012-02-14 | 1000 | RD07 | AOTD | PEMB PRODUK PENGGUNA | (B01.01.35) | AOTC - Bilik Neraca (B) | ZAFARIZAL ALDRIN AZIZUL HASAN | 3868
395 | 12 | 12A00075 | HOTPLATE STIRRER, LO: 077424-00 (1/4) | 2012-02-14 | 1000 | RD07 | AOTD | PEMB PRODUK PENGGUNA | (B01.01.35) | AOTC - Bilik Neraca (B) | ZAFARIZAL ALDRIN AZIZUL HASAN | 3868
396 | 12 | 12A00076 | HOTPLATE STIRRER, LO: 077424-00(2/4) | 2012-02-14 | 1000 | RD07 | AOTD | PEMB PRODUK PENGGUNA | (B01.01.35) | AOTC - Bilik Neraca (B) | ZAFARIZAL ALDRIN AZIZUL HASAN | 3868
397 | 03 | 03AA1028 | HOUNSFILED SERIES MATERIAL LO: 019806-00 | 2003-12-31 | 94599.9 | RJ03 | AOTD | KUALITI & PNLIAN SKITARAN | (B02.02.07) | AOTD - Makmal Analitikal | SEFIAH ARIFFIN | 4287
398 | 12 | 12A00684 | HPLC , LO: 080726-00 | 2012-08-01 | 195064 | RD07 | AOTD | PEMB PRODUK PENGGUNA | RD07 | UNIT PEMBANGUNAN PRODUK PENGGUNA | FADZLINA ABDULLAH | 4286
399 | 11 | 11A00792 | HUMIDY CHAMBER LO: 073569 | 2011-08-19 | 39500 | RD05 | AOTD | SINTESIS & PEMB PRODUK | (B01.01.24) | AOTC - Loji Rintis Polyol | MOHD NORHISHAM SATTAR | 4301
400 | 14 | 14A00106 | HYDRAULIC HOT PRESS MACHINE CAPACITY TON | 2014-03-20 | 11350 | RD05 | AOTD | SINTESIS & PEMB PRODUK | RD05 | UNIT SINTESIS & PEMBANGUNAN PRODUK | MOHD NORHISHAM SATTAR | 4301
401 | 03 | 03A01046 | IKA OVERHEAD STIRRER LO: 021018-00 (1/7) | 2003-12-30 | 2394 | RJ03 | AOTD | KUALITI & PNLIAN SKITARAN | (B01.02.06) | AOTC - Makmal ANI | AFZAN ARIFIN | 4281
402 | 03 | 03A01047 | IKA OVERHEAD STIRRER LO: 021018-00 (2/7) | 2003-12-30 | 2394 | RJ03 | AOTD | KUALITI & PNLIAN SKITARAN | (B01.02.06) | AOTC - Makmal ANI | AFZAN ARIFIN | 4281
403 | 03 | 03A01048 | IKA OVERHEAD STIRRER LO: 021018-00 (3/7) | 2003-12-30 | 2394 | RJ03 | AOTD | KUALITI & PNLIAN SKITARAN | (B01.02.06) | AOTC - Makmal ANI | AFZAN ARIFIN | 4281
404 | 03 | 03A01050 | IKA OVERHEAD STIRRER LO: 021018-00 (5/7) | 2003-12-30 | 2394 | RJ03 | AOTD | KUALITI & PNLIAN SKITARAN | (B01.02.06) | AOTC - Makmal ANI | AFZAN ARIFIN | 4281
405 | 03 | 03A01052 | IKA OVERHEAD STIRRER LO; 021018-00 (7/7) | 2003-12-30 | 2394 | RJ03 | AOTD | KUALITI & PNLIAN SKITARAN | (B01.02.06) | AOTC - Makmal ANI | AFZAN ARIFIN | 4281
406 | 14 | 14A00487 | IL VOLUME OF FRACTIONAL DISTILLER SYSTEM | 2014-12-24 | 299480 | RD08 | AOTD | KEJURU PRO & REKA BNTK | RD08 | UNIT KEJURUTERAAN PROSES & REKABENT | ZULINA ABD. MAURAD | 4339
407 | 15 | 15A00429 | IMAGING IR THERMOMETER | 2015-12-03 | 9400 | RD08 | AOTD | KEJURU PRO & REKA BNTK | RD08 | UNIT KEJURUTERAAN PROSES & REKABENT | AHMAD SYAFIQ AHMAD HAZMI | 4337
408 | 08 | 08A00745 | IMPACT TESTER, IT504 IZO/USA LO:051908 | 2008-12-01 | 160000 | RJ05 | AOTD | KUALITI & PNLIAN SKITARAN | RJ05 | AOTD - UNIT PERKHIDMAT. PRODUK OLEOKIMIA | AFZAN ARIFIN | 4281
409 | 00 | 00A00381 | INCUBATOR BE400 MEMMERT/GER : 001455 | 2000-10-18 | 2950 | RJ03 | AOTD |  | (B02.02.15) | AOTD - Makmal Pestisid | ROHANA ALI | 4338
410 | 08 | 08A00233 | INCUBATOR SHAKER 707, HOTECH LO:048566 | 2008-05-02 | 26950 | RJ06 | AOTD | KUALITI & PNLIAN SKITARAN | (B02.01.34) | AOTD - Makmal Bio-T | AFZAN ARIFIN | 4281
411 | 14 | 14A00353 | INCUBATOR, HOTECH INC-5 | 2014-09-11 | 3473 | RD06 | AOTD | KUALITI & PNLIAN SKITARAN | RD06 | UNIT KUALITI DAN PENILAIAN SEKITARAN | SITI AFIDA ISHAK | 4289
412 | 12 | 12A01121 | INCUBATOR, LO: 078165-00 (A74) | 2012-12-10 | 19500 | RD07 | AOTD | PEMB PRODUK PENGGUNA | RD07 | UNIT PEMBANGUNAN PRODUK PENGGUNA | ZAFARIZAL ALDRIN AZIZUL HASAN | 3868
413 | 13 | 13A00746 | INCUBATOR, LO: 089725-00 (1/2) | 2013-04-25 | 5200 | RD07 | AOTD | PEMB PRODUK PENGGUNA | RD07 | UNIT PEMBANGUNAN PRODUK PENGGUNA | ZAFARIZAL ALDRIN AZIZUL HASAN | 3868
414 | 13 | 13A00747 | INCUBATOR, LO: 089725-00 (2/2) | 2013-04-25 | 5200 | RD07 | AOTD | PEMB PRODUK PENGGUNA | RD07 | UNIT PEMBANGUNAN PRODUK PENGGUNA | ZAFARIZAL ALDRIN AZIZUL HASAN | 3868
415 | 07 | 07A00642 | INFOCUS PROJECTOR IN26+ LO:047695 | 2007-10-25 | 3799 | RJ07 | AOTD | KUALITI & PNLIAN SKITARAN | (B02.01.28) | AOTD - Bilik Komputer AOTD | AFZAN ARIFIN | 4281
416 | 11 | 11A00832 | INTEGRATEBLE PRINTER LO: 072708 | 2011-09-14 | 1850 | RJ07 | AOTD | KUALITI & PNLIAN SKITARAN | RJ07 | AOTD - UNIT PEMB. PRODUK OLEOKIMIA | SITI AFIDA ISHAK | 4289
417 | 01 | 01A00708 | INTERCHANGEABLE VESSEL/ASSEMBLY LO:03113 | 2001-10-10 | 40000 | RJ03 | AOTD | KUALITI & PNLIAN SKITARAN | (B02.01.34) | AOTD - Makmal Bio-T | AFZAN ARIFIN | 4281
418 | 00 | 00A00143 | INVITRO ASSAY SYSTEM : 42525 | 2000-07-17 | 84000 | RJ03 | AOTD | KUALITI & PNLIAN SKITARAN | (B02.01.32) | AOTD - Makmal Detergen | AFZAN ARIFIN | 4281
419 | 10 | 10A00611 | IQ 150 PH/TEMPERATURE SYSTEM LO:065855 | 2010-08-17 | 2590 | RJ05 | AOTD | SINTESIS & PEMB PRODUK | RD05 | UNIT SINTESIS & PEMBANGUNAN PRODUK | NORASHIKIN AHMAD | 4292
420 | 11 | 11A00698 | ISOLAB DISPENSER LO: 073196(1/2) | 2011-08-03 | 1280 | RD06 | AOTD | KUALITI & PNLIAN SKITARAN | (B02.02.07) | AOTD - Makmal Analitikal | HAJAR MUSA | 4288
421 | 11 | 11A00699 | ISOLAB DISPENSER LO: 073196(2/2) | 2011-08-03 | 1280 | RD06 | AOTD | KUALITI & PNLIAN SKITARAN | (B02.02.07) | AOTD - Makmal Analitikal | HAJAR MUSA | 4288
422 | 06 | 06A00351 | ISUZU THERMOHGROGRAPH, AZ3 LO:038589 | 2006-06-26 | 1605 | RJ05 | AOTD |  | RJ05 | AOTD - UNIT PERKHIDMAT. PRODUK OLEOKIMIA | ROHANA ALI | 4338
423 | 15 | 15A00265 | JET MIXER FOR ETHOXYLATION PROGRAM | 2015-06-19 | 95623.2 | RD08 | AOTD | KEJURU PRO & REKA BNTK | RD08 | UNIT KEJURUTERAAN PROSES & REKABENT | HALIZA ABD AZIZ | 4210
424 | 15 | 15A00477 | KARL FISCHER TITRINO PLUS | 2015-12-31 | 25090 | RD08 | AOTD | KEJURU PRO & REKA BNTK | RD08 | UNIT KEJURUTERAAN PROSES & REKABENT | ZAILAN ABU BAKAR | 4336
425 | 02 | 02A00481 | KLETT INDUSTRIAL COLORIMETER LO: 010775 | 2002-06-26 | 19997 | RJ03 | AOTD | SINTESIS & PEMB PRODUK | (B01.01.04) | AOTC - Makmal Am (SNS) | ROHANA ALI | 4338
426 | 02 | 02A00489 | KURSCHNER WAX CRAYON MOULDING MACHINE | 2002-06-19 | 88267.38 | RJ03 | AOTD | KUALITI & PNLIAN SKITARAN | (B02.01.24) | AOTD - Loji Rintis CND/SNS | AFZAN ARIFIN | 4281
427 | 05 | 05A00820 | LAB COMPANION CW-10G CIR. BATH LO:034246 | 2005-12-01 | 3243 | RJ03 | AOTD | SINTESIS & PEMB PRODUK | (B01.01.24) | AOTC - Loji Rintis Polyol | AFZAN ARIFIN | 4281
428 | 02 | 02A00632 | LAB DRYER, MODEL:FSD-380 LO: 012823-00 | 2002-08-05 | 3100 | RJ03 | AOTD | KUALITI & PNLIAN SKITARAN | (B01.02.06) | AOTC - Makmal ANI | AFZAN ARIFIN | 4281
429 | 14 | 14A00033 | LAB MIXER SILVERSON L5M-A | 2014-01-27 | 18000 | RD07 | AOTD | PEMB PRODUK PENGGUNA | RD07 | UNIT PEMBANGUNAN PRODUK PENGGUNA | CHUA SIAW KIM | 4294
430 | 07 | 07A00796 | LAB SOAP EQUIPMENT - MAZZONI LB | 2007-12-31 | 534237.68 | RJ08 | AOTD | KUALITI & PNLIAN SKITARAN | (B02.01.24) | AOTD - Loji Rintis CND/SNS | AFZAN ARIFIN | 4281
431 | 05 | 05A00668 | LAB. INFORMATION SYSTEM (LIMS) LO:030050 | 2005-09-27 | 127483 | RJ03 | AOTD | SINTESIS & PEMB PRODUK | (B01.01.04) | AOTC - Makmal Am (SNS) | ROHANA ALI | 4338
432 | 06 | 06A00646 | LAB. MIXER/DISPENSER MODEL:LHSD (1/2) | 2006-11-01 | 19323.94 | RJ05 | AOTD | SINTESIS & PEMB PRODUK | (B01.01.04) | AOTC - Makmal Am (SNS) | ROHANA ALI | 4338
433 | 06 | 06A00647 | LAB. MIXER/DISPENSER MODEL:LHSD (2/2) | 2006-11-01 | 19323.94 | RJ05 | AOTD | SINTESIS & PEMB PRODUK | (B01.01.04) | AOTC - Makmal Am (SNS) | ROHANA ALI | 4338
434 | 03 | 03A00612 | LAB. MORTAR GRINDER BRD:REST., LO:017124 | 2003-08-04 | 16370 | RJ03 | AOTD | KUALITI & PNLIAN SKITARAN | (B02.01.24) | AOTD - Loji Rintis CND/SNS | AFZAN ARIFIN | 4281
435 | 11 | 11A00033 | LABORATORY DENSITY METER DMA LO:068167 | 2011-01-14 | 69100 | RD06 | AOTD | KUALITI & PNLIAN SKITARAN | RD06 | UNIT KUALITI DAN PENILAIAN SEKITARAN | RAZMAH GHAZALI | 4209
436 | 13 | 13A01405 | LABORATORY DRYERS, LO: 093022-00 | 2013-06-26 | 8400 | RD05 | AOTD | SINTESIS & PEMB PRODUK | RD05 | UNIT SINTESIS & PEMBANGUNAN PRODUK | TUAN NOOR MAZNEE TUAN ISMAIL | 4303
437 | 13 | 13A01941 | LABORATORY DRYERS, LO: 094465-00 1/2 | 2013-09-23 | 6550 | RD05 | AOTD | SINTESIS & PEMB PRODUK | RD05 | UNIT SINTESIS & PEMBANGUNAN PRODUK | DR. LIM WEN HUEI | 4312
438 | 13 | 13A01942 | LABORATORY DRYERS, LO: 094465-00 2/2 | 2013-09-23 | 6550 | RD05 | AOTD | SINTESIS & PEMB PRODUK | RD05 | UNIT SINTESIS & PEMBANGUNAN PRODUK | DR. LIM WEN HUEI | 4312
439 | 12 | 12A00021 | LABORATORY FREEZER, LO: 074849-00 | 2012-01-13 | 15390 | RD06 | AOTD | KUALITI & PNLIAN SKITARAN | RD06 | UNIT KUALITI DAN PENILAIAN SEKITARAN | RAZMAH GHAZALI | 4209
440 | 03 | 03A01037 | LABORATORY HIGH SPEED MIXER LO: 011891 | 2003-12-31 | 49000 | RJ03 | AOTD |  | RJ03 | UNIT OLEOKIMIA | ZAFARIZAL ALDRIN AZIZUL HASAN | 3868
441 | 01 | 01A00696 | LABORATORY MIXER:L4RT:SILVERSON 1/2:6262 | 2001-10-10 | 9943 | RJ03 | AOTD | PEMB PRODUK PENGGUNA | (B02.01.33) | AOTD - Makmal Komestik | AISHAH M. TAHIR | 4318
442 | 09 | 09A00830 | LAMBDA UV/VIS SPECTROPHOMETER LO:059300 | 2009-12-01 | 33660 | RJ06 | AOTD | SINTESIS & PEMB PRODUK | (B01.02.14) | AOTC - Pej.Peg.Penyelidik (14) | SITI AFIDA ISHAK | 4289
443 | 00 | 00A0094M | LANGMUIR-BLODGETT INST. LABCON/UK :39627 | 2000-04-03 | 129645 | RJ03 | AOTD | KUALITI & PNLIAN SKITARAN | (B02.02.07) | AOTD - Makmal Analitikal | SEFIAH ARIFFIN | 4287
444 | 03 | 03A01009 | LASER DIFFRACTION PARTICLE LO: 019175-00 | 2003-12-30 | 197500 | RJ03 | AOTD | SINTESIS & PEMB PRODUK | (B02.02.09) | AOTD - Bilik Alatan | TUAN NOOR MAZNEE TUAN ISMAIL | 4303
445 | 12 | 12A00523 | LCD COLD LIGHT, LO: 078418-00 | 2012-06-04 | 7900 | RD07 | AOTD | PEMB PRODUK PENGGUNA | RD07 | UNIT PEMBANGUNAN PRODUK PENGGUNA | ZAFARIZAL ALDRIN AZIZUL HASAN | 3868
446 | 11 | 11A01192 | LCD PROJECTOR 076594 | 2011-12-31 | 1999 | RD07 | AOTD | PEMB PRODUK PENGGUNA | RD07 | UNIT PEMBANGUNAN PRODUK PENGGUNA | ZAFARIZAL ALDRIN AZIZUL HASAN | 3868
447 | 07 | 07A00558 | LIGHT HAMMER 6 MODULAR UV CURING SYSTEM | 2007-09-12 | 46449.19 | RJ05 | AOTD | SINTESIS & PEMB PRODUK | (B01.01.18) | AOTC - Pej.Peg.Penyelidik (18) | AFZAN ARIFIN | 4281
448 | 01 | 01A00800 | LIPSTICK MOULD 12MM CORED P.A.FISHTAIL | 2001-05-28 | 17528.16 | RJ03 | AOTD | PEMB PRODUK PENGGUNA | (B02.01.33) | AOTD - Makmal Komestik | AISHAH M. TAHIR | 4318
449 | 01 | 01A00799 | LIPSTICK MOULD 8MM D.ANGLE BULLET STICK | 2001-05-28 | 6063.2 | RJ03 | AOTD | PEMB PRODUK PENGGUNA | (B02.01.33) | AOTD - Makmal Komestik | AISHAH M. TAHIR | 4318
450 | 01 | 01A00798 | LIPSTICK MOULD 9.5MM SLIMSTICK (PENCIL) | 2001-05-28 | 8598.72 | RJ03 | AOTD | PEMB PRODUK PENGGUNA | (B02.01.33) | AOTD - Makmal Komestik | AISHAH M. TAHIR | 4318
451 | 09 | 09A00765 | LIQ CHROMATOGRAPHY (HPLC) SYS. LO:057642 | 2009-11-23 | 97200 | RJ05 | AOTD | SINTESIS & PEMB PRODUK | (B02.01.24) | AOTD - Loji Rintis CND/SNS | YUSRABBIL AMIYATI YUSOF | 4308
452 | 17 | 17A00005 | LIQUID CHROMATOGRAPHY SINGLE QUADRUPOLE | 2017-01-11 | 355000 | RD05 | AOTD | SINTESIS & PEMB PRODUK | RD05 | UNIT SINTESIS & PEMBANGUNAN PRODUK | DR. HOONG SENG SOI | 4300
453 | 13 | 13A02198 | LIQUID SCINTILLATION COUNTER, LO: 093572 | 2013-11-25 | 177023 | RD06 | AOTD | KUALITI & PNLIAN SKITARAN | RD06 | UNIT KUALITI DAN PENILAIAN SEKITARAN | MOHD AZMIL MOHD NOOR | 4287
454 | 14 | 14A00024 | LOAD CELL FOT TA.XPLUS | 2014-01-15 | 5300 | RD07 | AOTD | PEMB PRODUK PENGGUNA | RD07 | UNIT PEMBANGUNAN PRODUK PENGGUNA | CHUA SIAW KIM | 4294
455 | 04 | 04A00392 | LOVIBOND TINTOMETER, FS/N:1383 LO:024323 | 2004-06-03 | 14300 | RJ03 | AOTD | KUALITI & PNLIAN SKITARAN | (B02.02.07) | AOTD - Makmal Analitikal | DR. MOHTAR YUSOF | 4209
456 | 11 | 11A00494 | LOWARA PUMP, 4 HMS LO:070473-1/2 | 2011-06-15 | 4815 | RD07 | AOTD | PEMB PRODUK PENGGUNA | RD07 | UNIT PEMBANGUNAN PRODUK PENGGUNA | NORASHIKIN AHMAD | 4292
457 | 11 | 11A00495 | LOWARA PUMP, 4 HMS LO:070473-2/2 | 2011-06-15 | 4815 | RD07 | AOTD | PEMB PRODUK PENGGUNA | RD07 | UNIT PEMBANGUNAN PRODUK PENGGUNA | NORASHIKIN AHMAD | 4292
458 | 11 | 11A01027 | LUM STABILITY ANALYZER,072420-00 | 2011-10-06 | 254000 | RD07 | AOTD | PEMB PRODUK PENGGUNA | RD07 | UNIT PEMBANGUNAN PRODUK PENGGUNA | CHUA SIAW KIM | 4294
459 | 09 | 09A00035 | MAGNETIC HOTPLATE STIRRER LO:054542-1/2 | 2009-02-02 | 6495 | RJ05 | AOTD | SINTESIS & PEMB PRODUK | (B01.02.04) | AOTC - Pej.Peg.Penyelidik (04) | DR. LIM WEN HUEI | 4312
460 | 09 | 09A00036 | MAGNETIC HOTPLATE STIRRER LO:054542-2/2 | 2009-02-02 | 6495 | RJ05 | AOTD | SINTESIS & PEMB PRODUK | (B01.02.04) | AOTC - Pej.Peg.Penyelidik (04) | DR. LIM WEN HUEI | 4312
461 | 13 | 13A01580 | MAGNETIC STIRRER HOTPLATE, LO: 092750-00 | 2013-07-23 | 4583 | RD05 | AOTD | SINTESIS & PEMB PRODUK | RD05 | UNIT SINTESIS & PEMBANGUNAN PRODUK | DR NOOR KHAIRIN MOHAMAD | 4313
462 | 12 | 12A01039 | MAGNETIC STIRRER, LO: 087034-00 | 2012-12-20 | 1985 | RD05 | AOTD | SINTESIS & PEMB PRODUK | RD05 | UNIT SINTESIS & PEMBANGUNAN PRODUK | ARNIZA MOHD ZAN | 4307
463 | 12 | 12A01038 | MAGNETIC STIRRER, LO: 087034-00 (1/2) | 2012-12-20 | 1985 | RD05 | AOTD | SINTESIS & PEMB PRODUK | RD05 | UNIT SINTESIS & PEMBANGUNAN PRODUK | ARNIZA MOHD ZAN | 4307
464 | 14 | 14A00361 | MAGNETIC STIRRER, LO: 105917-00 | 2014-08-29 | 1025 | RD05 | AOTD | SINTESIS & PEMB PRODUK | RD05 | UNIT SINTESIS & PEMBANGUNAN PRODUK | NORHAYATI MOHD NOOR | 4306
465 | 14 | 14A00009 | MAGNETIC STIRRING HOTPLATE | 2014-01-22 | 2450 | RD08 | AOTD | KEJURU PRO & REKA BNTK | RD08 | UNIT KEJURUTERAAN PROSES & REKABENT | NOOR AZEERAH ABAS | 4338
466 | 14 | 14A00010 | MAGNETIC STIRRING HOTPLATE | 2014-01-20 | 2450 | RD08 | AOTD | KEJURU PRO & REKA BNTK | RD08 | UNIT KEJURUTERAAN PROSES & REKABENT | ZULINA ABD. MAURAD | 4339
467 | 14 | 14A00011 | MAGNETIC STIRRING HOTPLATE | 2014-01-20 | 2450 | RD08 | AOTD | KEJURU PRO & REKA BNTK | RD08 | UNIT KEJURUTERAAN PROSES & REKABENT | AHMAD SYAFIQ AHMAD HAZMI | 4337
468 | 13 | 13A01401 | MAGNETIC STIRRING HOTPLATE, 092751-1/2 | 2013-06-24 | 2450 | RD05 | AOTD | SINTESIS & PEMB PRODUK | RD05 | UNIT SINTESIS & PEMBANGUNAN PRODUK | DR. NADZRINAHAMIN NAZIR | 4204
469 | 13 | 13A01402 | MAGNETIC STIRRING HOTPLATE, 092751-2/2 | 2013-06-24 | 2450 | RD05 | AOTD | SINTESIS & PEMB PRODUK | RD05 | UNIT SINTESIS & PEMBANGUNAN PRODUK | DR. NADZRINAHAMIN NAZIR | 4204
470 | 13 | 13A01582 | MAGNETIC STIRRING HOTPLATES 2/2 | 2013-07-23 | 2431.39 | RD05 | AOTD | SINTESIS & PEMB PRODUK | RD05 | UNIT SINTESIS & PEMBANGUNAN PRODUK | DR. HOONG SENG SOI | 4300
471 | 13 | 13A01581 | MAGNETIC STIRRING HOTPLATES 1/2 | 2013-07-23 | 2431.39 | RD05 | AOTD | SINTESIS & PEMB PRODUK | RD05 | UNIT SINTESIS & PEMBANGUNAN PRODUK | DR. HOONG SENG SOI | 4300
472 | 13 | 13A02254 | MAGNETIC STIRRING HOTPLATES, 097857-1/2 | 2013-12-16 | 2450 | RD05 | AOTD | SINTESIS & PEMB PRODUK | RD05 | UNIT SINTESIS & PEMBANGUNAN PRODUK | MOHD NORHISHAM SATTAR | 4301
473 | 13 | 13A02255 | MAGNETIC STIRRING HOTPLATES,097857-2/2 | 2013-12-16 | 2450 | RD05 | AOTD | SINTESIS & PEMB PRODUK | RD05 | UNIT SINTESIS & PEMBANGUNAN PRODUK | MOHD NORHISHAM SATTAR | 4301
474 | 08 | 08A00766 | MAGNETIC STRIRRER C-MAG HS7 LO:054089-1 | 2008-12-16 | 2428 | RJ05 | AOTD | KUALITI & PNLIAN SKITARAN | (B01.02.04) | AOTC - Pej.Peg.Penyelidik (04) | AFZAN ARIFIN | 4281
475 | 08 | 08A00767 | MAGNETIC STRIRRER C-MAG HS7 LO:054089-2 | 2008-12-16 | 2428 | RJ05 | AOTD | KUALITI & PNLIAN SKITARAN | (B01.02.04) | AOTC - Pej.Peg.Penyelidik (04) | AFZAN ARIFIN | 4281
476 | 08 | 08A00768 | MAGNETIC STRIRRER C-MAG HS7 LO:054089-3 | 2008-12-16 | 2428 | RJ05 | AOTD | KUALITI & PNLIAN SKITARAN | (B01.02.04) | AOTC - Pej.Peg.Penyelidik (04) | AFZAN ARIFIN | 4281
477 | 08 | 08A00769 | MAGNETIC STRIRRER C-MAG HS7 LO:054089-4 | 2008-12-16 | 2428 | RJ05 | AOTD | SINTESIS & PEMB PRODUK | (B01.01.04) | AOTC - Makmal Am (SNS) | AFZAN ARIFIN | 4281
478 | 08 | 08A00770 | MAGNETIC STRIRRER C-MAG HS7 LO:054089-5 | 2008-12-16 | 2428 | RJ05 | AOTD | SINTESIS & PEMB PRODUK | (B01.01.04) | AOTC - Makmal Am (SNS) | AFZAN ARIFIN | 4281
479 | 08 | 08A00771 | MAGNETIC STRIRRER C-MAG HS7 LO:054089-6 | 2008-12-16 | 2428 | RJ05 | AOTD | SINTESIS & PEMB PRODUK | (B01.01.04) | AOTC - Makmal Am (SNS) | AFZAN ARIFIN | 4281
480 | 08 | 08A00772 | MAGNETIC STRIRRER C-MAG HS7 LO:054089-7 | 2008-12-16 | 2428 | RJ05 | AOTD | KUALITI & PNLIAN SKITARAN | (B02.01.33) | AOTD - Makmal Komestik | AFZAN ARIFIN | 4281
481 | 08 | 08A00773 | MAGNETIC STRIRRER C-MAG HS7 LO:054089-8 | 2008-12-16 | 2428 | RJ05 | AOTD | KUALITI & PNLIAN SKITARAN | (B02.01.33) | AOTD - Makmal Komestik | AFZAN ARIFIN | 4281
482 | 02 | 02A00544 | MANIFOLD,FILTER 3-BRANCH LO:011899-00 | 2002-07-09 | 5943 | RJ03 | AOTD | KUALITI & PNLIAN SKITARAN | (B02.01.34) | AOTD - Makmal Bio-T | AFZAN ARIFIN | 4281
483 | 02 | 02A01006 | MANUAL FLOW CONTROL AGILENT LO:012441 | 2002-11-27 | 64762.2 | RJ03 | AOTD | KUALITI & PNLIAN SKITARAN | (B02.02.07) | AOTD - Makmal Analitikal | SEFIAH ARIFFIN | 4287
484 | 13 | 13A01992 | MASS SELECTIVE DERECTOR, LO: 092181-00 | 2013-10-17 | 199834 | RD06 | AOTD | KUALITI & PNLIAN SKITARAN | RD06 | UNIT KUALITI DAN PENILAIAN SEKITARAN | BONNIE TAY YEN PING | 4291
485 | 06 | 06A00759 | MECHANICAL OVERHEAD STIRRER LO:040971 | 2006-12-26 | 13339 | RJ05 | AOTD |  | RJ05 | AOTD - UNIT PERKHIDMAT. PRODUK OLEOKIMIA | ROHANA ALI | 4338
486 | 12 | 12A00392 | MEDICAL REFRIGERATED, LO:078426-00 | 2012-05-25 | 5100 | RD07 | AOTD | PEMB PRODUK PENGGUNA | RD07 | UNIT PEMBANGUNAN PRODUK PENGGUNA | ZAFARIZAL ALDRIN AZIZUL HASAN | 3868
487 | 16 | 16A00369 | MEJA BESI | 2016-11-04 | 1834.31 | RD05 | AOTD | SINTESIS & PEMB PRODUK | RD05 | UNIT SINTESIS & PEMBANGUNAN PRODUK | MUHAMAD IHSAN ISMAIL | 4319
488 | 11 | 11A01015 | MEMMERT 108L OVEN,072709-00(1/2) | 2011-10-23 | 4890 | RD07 | AOTD | PEMB PRODUK PENGGUNA | RD07 | UNIT PEMBANGUNAN PRODUK PENGGUNA | SITI AFIDA ISHAK | 4289
489 | 11 | 11A01016 | MEMMERT 108L OVEN,072709-00(2/2) | 2011-10-25 | 4890 | RD07 | AOTD | PEMB PRODUK PENGGUNA | RD07 | UNIT PEMBANGUNAN PRODUK PENGGUNA | SITI AFIDA ISHAK | 4289
490 | 05 | 05A00124 | MEMMERT MODEL OB-14 OIL BATH LO:027845 | 2005-03-04 | 3950 | RJ03 | AOTD | KUALITI & PNLIAN SKITARAN | (B02.02.07) | AOTD - Makmal Analitikal | TUAN NOOR MAZNEE TUAN ISMAIL | 4303
491 | 16 | 16A00035 | MEMORY FOAM PILLOW MOULD | 2016-01-11 | 19600 | RD05 | AOTD | SINTESIS & PEMB PRODUK | RD05 | UNIT SINTESIS & PEMBANGUNAN PRODUK | NURUL AIN HANZAH | 4304
492 | 08 | 08A00003 | MENDREL BEND TESTER LO:047649-00 | 2008-01-09 | 6760 | RJ05 | AOTD | SINTESIS & PEMB PRODUK | (B01.01.04) | AOTC - Makmal Am (SNS) | AFZAN ARIFIN | 4281
493 | 05 | 05A00332 | METTLER TOLEDO BENCH TOP S20K LO:030765 | 2005-05-30 | 3175 | RJ05 | AOTD | KUALITI & PNLIAN SKITARAN | (B01.02.04) | AOTC - Pej.Peg.Penyelidik (04) | AISHAH M. TAHIR | 4318
494 | 11 | 11A01005 | METTLER TOLEDO MICROBALANCE,073570-00 | 2011-10-25 | 135000 | RD06 | AOTD | KUALITI & PNLIAN SKITARAN | RD06 | UNIT KUALITI DAN PENILAIAN SEKITARAN | RAZMAH GHAZALI | 4209
495 | 08 | 08A00357 | METTLER TOP PAN BALANCE PL303 LO:051981 | 2008-06-27 | 2800 | RJ05 | AOTD | KUALITI & PNLIAN SKITARAN | (B02.01.33) | AOTD - Makmal Komestik | AFZAN ARIFIN | 4281
496 | 08 | 08A00018 | MICRO MOTION CORIOLIS SENSOR LO:047819 | 2008-01-17 | 21714 | RJ08 | AOTD | KUALITI & PNLIAN SKITARAN | (B02.01.24) | AOTD - Loji Rintis CND/SNS | AFZAN ARIFIN | 4281
497 | 12 | 12A00296 | MICROBIOLOGY INCUBATOR, LO: 078427-00 | 2012-04-16 | 4800 | RD07 | AOTD | PEMB PRODUK PENGGUNA | RD07 | UNIT PEMBANGUNAN PRODUK PENGGUNA | ZAFARIZAL ALDRIN AZIZUL HASAN | 3868
498 | 15 | 15A00263 | MICRO-FLOW GLOBE CONTROL VALVE | 2015-06-29 | 28000 | RD08 | AOTD | KEJURU PRO & REKA BNTK | RD08 | UNIT KEJURUTERAAN PROSES & REKABENT | ZULINA ABD. MAURAD | 4339
499 | 10 | 10A01052 | MICROFLUIDIZER PROCESSOR LO:066348 | 2010-11-30 | 260000 | RJ05 | AOTD | SINTESIS & PEMB PRODUK | (B01.01.24) | AOTC - Loji Rintis Polyol | ZAFARIZAL ALDRIN AZIZUL HASAN | 3868
500 | 15 | 15A00040 | MICROPIPETTE | 2015-01-22 | 2050 | RD05 | AOTD | SINTESIS & PEMB PRODUK | RD05 | UNIT SINTESIS & PEMBANGUNAN PRODUK | DR. HOONG SENG SOI | 4300
501 | 12 | 12A00613 | MICROPLATE READER, LO: 079977-00 | 2012-07-04 | 132800 | RD07 | AOTD | PEMB PRODUK PENGGUNA | RD07 | UNIT PEMBANGUNAN PRODUK PENGGUNA | ZAFARIZAL ALDRIN AZIZUL HASAN | 3868
502 | 11 | 11A01067 | MICROPROCESSOR BENCHTOP 074204 | 2011-11-04 | 10608 | RD07 | AOTD | PEMB PRODUK PENGGUNA | RD07 | UNIT PEMBANGUNAN PRODUK PENGGUNA | SITI AFIDA ISHAK | 4289
503 | 10 | 10A00516 | MICROPROCESSOR PH/MV METER LO:064459 | 2010-08-03 | 1800 | RD07 | AOTD | PEMB PRODUK PENGGUNA | RD07 | UNIT PEMBANGUNAN PRODUK PENGGUNA | NORASHIKIN AHMAD | 4292
504 | 11 | 11A01141 | MICROSCOPE 076382 | 2011-12-09 | 69500 | RD07 | AOTD | PEMB PRODUK PENGGUNA | RD07 | UNIT PEMBANGUNAN PRODUK PENGGUNA | SITI AFIDA ISHAK | 4289
505 | 12 | 12A00520 | MICROSCOPE, LO: 079782-00 | 2012-06-04 | 51980 | RD07 | AOTD | PEMB PRODUK PENGGUNA | RD07 | UNIT PEMBANGUNAN PRODUK PENGGUNA | ZAFARIZAL ALDRIN AZIZUL HASAN | 3868
506 | 12 | 12A00681 | MICROSCOPE, LO: 081702-00 | 2012-08-28 | 69500 | RD07 | AOTD | PEMB PRODUK PENGGUNA | RD07 | UNIT PEMBANGUNAN PRODUK PENGGUNA | ZAFARIZAL ALDRIN AZIZUL HASAN | 3868
507 | 15 | 15A00334 | MICROSCOPE, OLYMPUS/BXT53T-32P01-DIC | 2015-10-19 | 160311.32 | RD07 | AOTD | PEMB PRODUK PENGGUNA | RD07 | UNIT PEMBANGUNAN PRODUK PENGGUNA | NORASHIKIN AHMAD | 4292
508 | 05 | 05A00707 | MICRO-STOR SLOW SPEED STIRR.LO:032593-2 | 2005-10-08 | 5594 | RB01 | AOTD | KUALITI & PNLIAN SKITARAN | (B02.02.18) | AOTD - Makmal Bio-D | AFZAN ARIFIN | 4281
509 | 17 | 17A00212 | MICROWAVE ENHANCED OELOCHEMISTRY -A48 | 2017-12-31 | 489217.9 | RD08 | AOTD | KEJURU PRO & REKA BNTK | RD08 | UNIT KEJURUTERAAN PROSES & REKABENT | ZAILAN ABU BAKAR | 4336
510 | 07 | 07A00079 | MICROWAVE REACTOR,MARS/USA LO:040134 | 2007-02-21 | 115610 | RJ05 | AOTD | KUALITI & PNLIAN SKITARAN | (B01.02.06) | AOTC - Makmal ANI | AFZAN ARIFIN | 4281
511 | 10 | 10A00638 | MINI SPRAY DRYER MODEL:MSD-250 LO:061686 | 2010-08-23 | 189750 | RD08 | AOTD | KEJURU PRO & REKA BNTK | RD08 | UNIT KEJURUTERAAN PROSES & REKABENT | ZULINA ABD. MAURAD | 4339
512 | 02 | 02A00796 | MIXER WITH DIGITAL TACHOMETER LO: 013063 | 2002-09-03 | 8655 | RJ03 | AOTD |  | (B02.02.15) | AOTD - Makmal Pestisid | ROHANA ALI | 4338
513 | 13 | 13A01740 | MIXER, LO: 092752-00 | 2013-08-28 | 3200 | RD05 | AOTD | SINTESIS & PEMB PRODUK | RD05 | UNIT SINTESIS & PEMBANGUNAN PRODUK | DR. NADZRINAHAMIN NAZIR | 4204
514 | 08 | 08A00320 | MMI MVD 1700 TRANSMITTER LO:049745-1/2 | 2008-06-24 | 15060 | RJ08 | AOTD | SINTESIS & PEMB PRODUK | (B01.01.24) | AOTC - Loji Rintis Polyol | AFZAN ARIFIN | 4281
515 | 08 | 08A00321 | MMI MVD 1700 TRANSMITTER LO:049745-2/2 | 2008-06-24 | 15060 | RJ08 | AOTD | SINTESIS & PEMB PRODUK | (B01.01.24) | AOTC - Loji Rintis Polyol | AFZAN ARIFIN | 4281
516 | 03 | 03A00707 | MOBILE RACK FOR LIPSTICK LO: 018699-00 | 2003-09-16 | 1850 | RJ03 | AOTD | PEMB PRODUK PENGGUNA | (B02.01.33) | AOTD - Makmal Komestik | AISHAH M. TAHIR | 4318
517 | 10 | 10A00610 | MOISTURE ANALYSER 330 SERIES LO:065845 | 2010-08-17 | 5170 | RJ05 | AOTD | SINTESIS & PEMB PRODUK | RD05 | UNIT SINTESIS & PEMBANGUNAN PRODUK | NORASHIKIN AHMAD | 4292
518 | 10 | 10A01169 | MORTAR & PESTLE MILL, GLEN LO:066887-00 | 2010-12-29 | 57000 | RJ05 | AOTD |  | RD07 | UNIT PEMBANGUNAN PRODUK PENGGUNA | NORASHIKIN AHMAD | 4292
519 | 12 | 12A00678 | MOTORIZED OVERHEAD STIRRER, LO:076625-00 | 2012-08-13 | 16081 | RD06 | AOTD | KUALITI & PNLIAN SKITARAN | RD06 | UNIT KUALITI DAN PENILAIAN SEKITARAN | ZULINA ABD. MAURAD | 4339
520 | 02 | 02A00942 | MOULDING TEST PRESS TESTER LO:009615 | 2002-11-09 | 59950 | RJ03 | AOTD | KUALITI & PNLIAN SKITARAN | (B02.01.24) | AOTD - Loji Rintis CND/SNS | AFZAN ARIFIN | 4281
521 | 13 | 13A02144 | MOUNTED PANEL & DOL STARTER, LO:097102-0 | 2013-11-28 | 2925 | RD08 | AOTD | KEJURU PRO & REKA BNTK | RD08 | UNIT KEJURUTERAAN PROSES & REKABENT | ZAILAN ABU BAKAR | 4336
522 | 11 | 11A00827 | MSD 250 ROTAMETER LO: 067731 | 2011-09-07 | 5000 | RD08 | AOTD | KEJURU PRO & REKA BNTK | RD08 | UNIT KEJURUTERAAN PROSES & REKABENT | ZULINA ABD. MAURAD | 4339
523 | 09 | 09A00280 | MSD CHEMSTATION SOFTWARE LO:054803-00 | 2009-05-11 | 27477 | RJ05 | AOTD | SINTESIS & PEMB PRODUK | (B01.01.04) | AOTC - Makmal Am (SNS) | KOSHEELA DEVI A/P POOPALAM | 4302
524 | 09 | 09A00278 | MSD INTERFACE KIT, G3490A LO:054803-00 | 2009-05-11 | 7698 | RJ05 | AOTD | SINTESIS & PEMB PRODUK | (B01.01.04) | AOTC - Makmal Am (SNS) | KOSHEELA DEVI A/P POOPALAM | 4302
525 | 11 | 11A01004 | MULTI 3410 SET 4 DO CASE SET,073650-00 | 2011-10-10 | 6900 | RD06 | AOTD | KUALITI & PNLIAN SKITARAN | RD06 | UNIT KUALITI DAN PENILAIAN SEKITARAN | SITI AFIDA ISHAK | 4289
526 | 18 | 18A00033 | MULTI POSITION DIGITAL STIRRING HOTPLATE | 2018-03-15 | 10780 | RD05 | AOTD | SINTESIS & PEMB PRODUK | RD05 | UNIT SINTESIS & PEMBANGUNAN PRODUK | ARNIZA MOHD ZAN | 4307
527 | 13 | 13A00640 | MULTICHANNEL PIPETTES, LO: 087589-00 | 2013-03-01 | 3900 | RD07 | AOTD | PEMB PRODUK PENGGUNA | RD07 | UNIT PEMBANGUNAN PRODUK PENGGUNA | CHEONG MEI YEE | 4298
528 | 12 | 12A00642 | MULTIFILM APPLICATOR, LO: 081941-00 | 2012-07-20 | 3775 | RD05 | AOTD | SINTESIS & PEMB PRODUK | RD05 | UNIT SINTESIS & PEMBANGUNAN PRODUK | KOSHEELA DEVI A/P POOPALAM | 4302
529 | 12 | 12A00787 | MULTIMETER, LO : 083682-00 | 2012-09-24 | 9358 | RD05 | AOTD | SINTESIS & PEMB PRODUK | RD05 | UNIT SINTESIS & PEMBANGUNAN PRODUK | DR. LIM WEN HUEI | 4312
530 | 03 | 03A00331 | NATIONAL REFRIGERATORNR B LO:016755-00 | 2003-04-12 | 1670 | RJ03 | AOTD | KUALITI & PNLIAN SKITARAN | (B01.02.06) | AOTC - Makmal ANI | AFZAN ARIFIN | 4281
531 | 12 | 12A00622 | NCUBATOR, LO: 082506-00 | 2012-07-06 | 19500 | RD07 | AOTD | PEMB PRODUK PENGGUNA | RD07 | UNIT PEMBANGUNAN PRODUK PENGGUNA | ZAFARIZAL ALDRIN AZIZUL HASAN | 3868
532 | 16 | 16AA0147 | NECK REST PILLOW MOULD | 2016-05-13 | 19600 | RD08 | AOTD | KEJURU PRO & REKA BNTK | RD08 | UNIT KEJURUTERAAN PROSES & REKABENT | NURUL 'AIN HANZAH | 4304
533 | 12 | 12A00013 | NEUROPOWER UPS, LO: 076216-00 (2/4) | 2012-01-14 | 4700 | RD06 | AOTD | KUALITI & PNLIAN SKITARAN | RD06 | UNIT KUALITI DAN PENILAIAN SEKITARAN | HAJAR MUSA | 4288
534 | 12 | 12A00023 | NEUROPOWER UPS, LO: 076218-00 (2/3) | 2012-01-13 | 3100 | RD06 | AOTD | KUALITI & PNLIAN SKITARAN | RD06 | UNIT KUALITI DAN PENILAIAN SEKITARAN | HAJAR MUSA | 4288
535 | 11 | 11A01138 | NEUROPOWER TRUE ONLINE (2/2) | 2011-12-13 | 1400 | RD06 | AOTD | KUALITI & PNLIAN SKITARAN | RD06 | UNIT KUALITI DAN PENILAIAN SEKITARAN | HAJAR MUSA | 4288
536 | 11 | 11A01137 | NEUROPOWER TRUE ONLINE 076116 (1/2) | 2011-12-13 | 1400 | RD06 | AOTD | KUALITI & PNLIAN SKITARAN | RD06 | UNIT KUALITI DAN PENILAIAN SEKITARAN | HAJAR MUSA | 4288
537 | 10 | 10A00189 | NEUROPOWER TRUE ONLINE UPS LO:062418 | 2010-04-08 | 4800 | RD06 | AOTD | KUALITI & PNLIAN SKITARAN | (B02.02.07) | AOTD - Makmal Analitikal | HAJAR MUSA | 4288
538 | 12 | 12A00012 | NEUROPOWER UPS, LO: 076216-00 (1/4) | 2012-01-14 | 4700 | RD06 | AOTD | KUALITI & PNLIAN SKITARAN | RD06 | UNIT KUALITI DAN PENILAIAN SEKITARAN | HAJAR MUSA | 4288
539 | 12 | 12A00014 | NEUROPOWER UPS, LO: 076216-00 (3/4) | 2012-01-14 | 4700 | RD06 | AOTD | KUALITI & PNLIAN SKITARAN | RD06 | UNIT KUALITI DAN PENILAIAN SEKITARAN | HAJAR MUSA | 4288
540 | 12 | 12A00015 | NEUROPOWER UPS, LO: 076216-00 (4/4) | 2012-01-14 | 4700 | RD06 | AOTD | KUALITI & PNLIAN SKITARAN | RD06 | UNIT KUALITI DAN PENILAIAN SEKITARAN | HAJAR MUSA | 4288
541 | 12 | 12A00022 | NEUROPOWER UPS, LO: 076218-00 (1/3) | 2012-01-13 | 3100 | RD06 | AOTD | KUALITI & PNLIAN SKITARAN | RD06 | UNIT KUALITI DAN PENILAIAN SEKITARAN | HAJAR MUSA | 4288
542 | 12 | 12A00024 | NEUROPOWER UPS, LO: 076218-00 (3/3) | 2012-01-13 | 3100 | RD06 | AOTD | KUALITI & PNLIAN SKITARAN | RD06 | UNIT KUALITI DAN PENILAIAN SEKITARAN | HAJAR MUSA | 4288
543 | 18 | 18A0187A | NEW SOFTWARE & HARDWARE - CONTROL PANEL | 2018-12-14 | 85137.03 | RD08 | AOTD | KEJURU PRO & REKA BNTK | RD08 | UNIT KEJURUTERAAN PROSES & REKABENT | ZAILAN ABU BAKAR | 4336
544 | 03 | 03A01010 | NIC MODEL MA-2000 AUTOMATIC LO:019635-00 | 2003-12-30 | 189960 | RJ03 | AOTD | KUALITI & PNLIAN SKITARAN | (B02.02.07) | AOTD - Makmal Analitikal | SEFIAH ARIFFIN | 4287
545 | 05 | 05A00589 | NIKON ECLIPSE E200 TRINOCULAR LO:032128 | 2005-09-08 | 11375 | RJ03 | AOTD | KUALITI & PNLIAN SKITARAN | (B02.02.07) | AOTD - Makmal Analitikal | SHARIFAH SHAMSIAH | 4287
546 | 07 | 07A00654 | NIPRO W/LESS MICROPHONE,MR123D LO:047566 | 2007-10-29 | 1850 | RJ07 | AOTD | KUALITI & PNLIAN SKITARAN | (B02.01.29) | AOTD - Bilik Seminar | AFZAN ARIFIN | 4281
547 | 13 | 13A00662 | NW25 EMF10 OIL MIST, LO: 090517-00 (1/2) | 2013-03-18 | 1100 | RD05 | AOTD | SINTESIS & PEMB PRODUK | RD05 | UNIT SINTESIS & PEMBANGUNAN PRODUK | ROZANA ABU BAKAR | 4204
548 | 13 | 13A00663 | NW25 EMF10 OIL MIST, LO: 090517-00 (2/2) | 2013-03-18 | 1100 | RD05 | AOTD | SINTESIS & PEMB PRODUK | RD05 | UNIT SINTESIS & PEMBANGUNAN PRODUK | YUSRABBIL AMIYATI YUSOF | 4308
549 | 07 | 07A00611 | OIL FREE VACUUM PUMP, PC 510 LO:045123 | 2007-10-03 | 19648 | RJ05 | AOTD | KUALITI & PNLIAN SKITARAN | (B01.02.06) | AOTC - Makmal ANI | AFZAN ARIFIN | 4281
550 | 10 | 10A01008 | OILBATH 14 LITRES LO:066939 | 2010-11-23 | 3700 | RD08 | AOTD | KEJURU PRO & REKA BNTK | (B01.01.24) | AOTC - Loji Rintis Polyol | NORBAYA OMAR | 4338
551 | 13 | 13A00669 | OILBATH 7L, LO: 084355-00 | 2013-03-19 | 4400 | RD05 | AOTD | SINTESIS & PEMB PRODUK | RD05 | UNIT SINTESIS & PEMBANGUNAN PRODUK | MOHD NORHISHAM SATTAR | 4301
552 | 13 | 13A00667 | OILBATH 7L, LO: 084355-00 (1/3) | 2013-03-19 | 4400 | RD05 | AOTD | SINTESIS & PEMB PRODUK | RD05 | UNIT SINTESIS & PEMBANGUNAN PRODUK | MOHD NORHISHAM SATTAR | 4301
553 | 13 | 13A00668 | OILBATH 7L, LO: 084355-00 (2/3) | 2013-03-19 | 4400 | RD05 | AOTD | SINTESIS & PEMB PRODUK | RD05 | UNIT SINTESIS & PEMBANGUNAN PRODUK | MOHD NORHISHAM SATTAR | 4301
554 | 12 | 12A00612 | OPACITOMETER BASF, LO: 080649-00 | 2012-07-03 | 96700 | RD07 | AOTD | PEMB PRODUK PENGGUNA | RD07 | UNIT PEMBANGUNAN PRODUK PENGGUNA | ZAFARIZAL ALDRIN AZIZUL HASAN | 3868
555 | 14 | 14A00412 | OPTICAL SKIN IMAGING SYSTEM | 2014-11-06 | 53900 | RD07 | AOTD | PEMB PRODUK PENGGUNA | RD07 | UNIT PEMBANGUNAN PRODUK PENGGUNA | ZAFARIZAL ALDRIN AZIZUL HASAN | 3868
556 | 17 | 17A00020 | OVEN | 2017-01-31 | 4759.3 | RD05 | AOTD | SINTESIS & PEMB PRODUK | RD05 | UNIT SINTESIS & PEMBANGUNAN PRODUK | NORHAYATI MOHD NOOR | 4306
557 | 17 | 17A00021 | OVEN | 2017-01-31 | 4759.29 | RD05 | AOTD | SINTESIS & PEMB PRODUK | RD05 | UNIT SINTESIS & PEMBANGUNAN PRODUK | NORHAYATI MOHD NOOR | 4306
558 | 02 | 02A00036 | OVEN (FLOOR):MEMMERT ULM-800/GER:007978 | 2002-01-17 | 10644 | RJ03 | AOTD | SINTESIS & PEMB PRODUK | (B01.01.14) | AOTC - Bilik Autoclave | MOHD NORHISHAM SATTAR | 4301
559 | 12 | 12A00026 | OVEN , LO: 075049-00 | 2012-01-13 | 6445 | RD06 | AOTD | KUALITI & PNLIAN SKITARAN | RD06 | UNIT KUALITI DAN PENILAIAN SEKITARAN | RAZMAH GHAZALI | 4209
560 | 11 | 11A01152 | OVEN 100L 076062 | 2011-12-16 | 5250 | RD05 | AOTD | SINTESIS & PEMB PRODUK | RD05 | UNIT SINTESIS & PEMBANGUNAN PRODUK | ROZANA ABU BAKAR | 4204
561 | 12 | 12A00068 | OVEN, LO: 074171-00 | 2012-02-14 | 16700 | RD05 | AOTD | SINTESIS & PEMB PRODUK | RD05 | UNIT SINTESIS & PEMBANGUNAN PRODUK | MOHD NORHISHAM SATTAR | 4301
562 | 12 | 12A00034 | OVEN, LO: 076584-00 | 2012-01-20 | 19810 | RD08 | AOTD | KEJURU PRO & REKA BNTK | RD08 | UNIT KEJURUTERAAN PROSES & REKABENT | NORBAYA OMAR | 4338
563 | 12 | 12A00161 | OVEN, LO: 078169-00(1/2) | 2012-03-16 | 6370 | RD07 | AOTD | PEMB PRODUK PENGGUNA | RD07 | UNIT PEMBANGUNAN PRODUK PENGGUNA | ZAFARIZAL ALDRIN AZIZUL HASAN | 3868
564 | 12 | 12A00162 | OVEN, LO:078169-00(2/2) | 2012-03-16 | 6370 | RD07 | AOTD | PEMB PRODUK PENGGUNA | RD07 | UNIT PEMBANGUNAN PRODUK PENGGUNA | ZAFARIZAL ALDRIN AZIZUL HASAN | 3868
565 | 05 | 05A00819 | OVERHEAD STIRRER, IKA RW20DZM LO:034248 | 2005-12-01 | 3469 | RJ03 | AOTD | SINTESIS & PEMB PRODUK | (B01.01.24) | AOTC - Loji Rintis Polyol | AFZAN ARIFIN | 4281
566 | 08 | 08A00775 | OVERHEAD STIRRER, RW20/IKA LO:054090-1 | 2008-12-23 | 1800 | RJ05 | AOTD | SINTESIS & PEMB PRODUK | (B01.01.04) | AOTC - Makmal Am (SNS) | AFZAN ARIFIN | 4281
567 | 08 | 08A00776 | OVERHEAD STIRRER, RW20/IKA LO:054090-1 | 2008-12-23 | 1800 | RJ05 | AOTD | KUALITI & PNLIAN SKITARAN | (B01.02.04) | AOTC - Pej.Peg.Penyelidik (04) | AFZAN ARIFIN | 4281
568 | 08 | 08A00777 | OVERHEAD STIRRER, RW20/IKA LO:054090-3 | 2008-12-23 | 1800 | RJ05 | AOTD | KUALITI & PNLIAN SKITARAN | (B01.02.04) | AOTC - Pej.Peg.Penyelidik (04) | AFZAN ARIFIN | 4281
569 | 08 | 08A00778 | OVERHEAD STIRRER, RW20/IKA LO:054090-4 | 2008-12-23 | 1800 | RJ05 | AOTD | KUALITI & PNLIAN SKITARAN | (B01.02.04) | AOTC - Pej.Peg.Penyelidik (04) | AFZAN ARIFIN | 4281
570 | 00 | 00A00368 | OVERHEAD STIRRERES:RZR2021 GER:01450-2/5 | 2000-10-23 | 3150 | RJ03 | AOTD | SINTESIS & PEMB PRODUK | (B01.01.04) | AOTC - Makmal Am (SNS) | ROHANA ALI | 4338
571 | 00 | 00A00370 | OVERHEAD STIRRERES:RZR2021 GER:01450-4/5 | 2000-10-23 | 3150 | RJ03 | AOTD | KUALITI & PNLIAN SKITARAN | (B01.02.06) | AOTC - Makmal ANI | AFZAN ARIFIN | 4281
572 | 03 | 03A00901 | OVERHEAD STIRRING MOTOR LO: 020205-00 | 2003-12-10 | 5153 | RJ03 | AOTD | SINTESIS & PEMB PRODUK | (B01.01.04) | AOTC - Makmal Am (SNS) | ROHANA ALI | 4338
573 | 03 | 03A00899 | OXYGEN INDEX CHAMBER LO: 013571-00 | 2003-12-10 | 55037 | RJ03 | AOTD | SINTESIS & PEMB PRODUK | (B01.01.23) | AOTC - Pej.Peg.Penyelidik (23) | AFZAN ARIFIN | 4281
574 | 10 | 10A00760 | P400-A-230 PUMP MOTOR PART LO:065849 | 2010-10-01 | 3780 | RJ05 | AOTD | SINTESIS & PEMB PRODUK | RD05 | UNIT SINTESIS & PEMBANGUNAN PRODUK | NORASHIKIN AHMAD | 4292
575 | 09 | 09A00077 | PANEL MOULD 300 x 100 x 20 LO:055597-00 | 2009-02-26 | 2500 | RJ05 | AOTD | SINTESIS & PEMB PRODUK | (B02.01.24) | AOTD - Loji Rintis CND/SNS | DR. HOONG SENG SOI | 4300
576 | 07 | 07A00605 | PARALLER MICROWAVE REACTOR LO:041949 | 2007-10-03 | 109000 | RJ08 | AOTD | KUALITI & PNLIAN SKITARAN | (B01.02.18) | AOTC - Bilik Pu | AFZAN ARIFIN | 4281
577 | 11 | 11A01017 | PARTICLE COUNTER ANALYZER,073938-00 | 2011-10-25 | 107000 | RD07 | AOTD | PEMB PRODUK PENGGUNA | RD07 | UNIT PEMBANGUNAN PRODUK PENGGUNA | SITI AFIDA ISHAK | 4289
578 | 12 | 12A00713 | PARTICLE SIZE ANALYSER, LO: 081670-00 | 2012-09-10 | 298830 | RD07 | AOTD | PEMB PRODUK PENGGUNA | RD07 | UNIT PEMBANGUNAN PRODUK PENGGUNA | ZAFARIZAL ALDRIN AZIZUL HASAN | 3868
579 | 12 | 12A00621 | PC WORKSTATION, LO: 079654-00 (2/2) | 2012-07-03 | 3500 | RD07 | AOTD | PEMB PRODUK PENGGUNA | RD07 | UNIT PEMBANGUNAN PRODUK PENGGUNA | FADZLINA ABDULLAH | 4286
580 | 19 | 19A00034 | PENAPIS AIR 2 IN 1 | 2019-07-12 | 47417.6 | RD06 | AOTD | KUALITI & PNLIAN SKITARAN | RD06 | UNIT KUALITI DAN PENILAIAN SEKITARAN | SITI AFIDA ISHAK | 4289
581 | 17 | 17A00150 | PENIMBANG | 2017-10-09 | 4927 | RD06 | AOTD | KUALITI & PNLIAN SKITARAN | RD06 | UNIT KUALITI DAN PENILAIAN SEKITARAN | SITI AFIDA ISHAK | 4289
582 | 17 | 17A00171 | PERALATAN BOD ANALYZER | 2017-11-01 | 19451 | RD06 | AOTD | KUALITI & PNLIAN SKITARAN | RD06 | UNIT KUALITI DAN PENILAIAN SEKITARAN | SITI AFIDA ISHAK | 4289
583 | 09 | 09A00030 | PERISTALTIC PUMP HEIDOLPH/GER. LO:053167 | 2009-02-02 | 6730 | RJ08 | AOTD | SINTESIS & PEMB PRODUK | (B01.01.24) | AOTC - Loji Rintis Polyol | ZAILAN ABU BAKAR | 4336
584 | 11 | 11A01147 | PH METER 074977 | 2011-12-05 | 2100 | RD06 | AOTD | KUALITI & PNLIAN SKITARAN | RD06 | UNIT KUALITI DAN PENILAIAN SEKITARAN | HAJAR MUSA | 4288
585 | 11 | 11A01139 | PH METER 076383 (2/2) | 2011-12-16 | 2150 | RD07 | AOTD | PEMB PRODUK PENGGUNA | RD07 | UNIT PEMBANGUNAN PRODUK PENGGUNA | NOR ZULIANA YUSOF | 4293
586 | 11 | 11A01140 | PH METER 076383 (2/2) | 2011-12-16 | 2150 | RD07 | AOTD | PEMB PRODUK PENGGUNA | RD07 | UNIT PEMBANGUNAN PRODUK PENGGUNA | NOR ZULIANA YUSOF | 4293
587 | 11 | 11A00797 | PH METER C/W LE438 ELECTRODE :073104(1/2 | 2011-08-22 | 2800 | RD06 | AOTD | KUALITI & PNLIAN SKITARAN | (B02.02.07) | AOTD - Makmal Analitikal | HAJAR MUSA | 4288
588 | 11 | 11A00798 | PH METER C/W LE438 ELECTRODE :073104(2/2 | 2011-08-22 | 2800 | RD06 | AOTD | KUALITI & PNLIAN SKITARAN | (B02.02.07) | AOTD - Makmal Analitikal | HAJAR MUSA | 4288
589 | 14 | 14A00474 | PH METER HANDHELD, YSI PH 100A | 2014-12-24 | 1845 | RD06 | AOTD | KUALITI & PNLIAN SKITARAN | RD06 | UNIT KUALITI DAN PENILAIAN SEKITARAN | MOHD AZMIL MOHD NOOR | 4287
590 | 12 | 12A00069 | PHARMACY REFRIGERATOR, LO: 077090-00 | 2012-02-20 | 6000 | RD08 | AOTD | KEJURU PRO & REKA BNTK | RD08 | UNIT KEJURUTERAAN PROSES & REKABENT | ZULINA ABD. MAURAD | 4339
591 | 11 | 11A01006 | PHOTOMETRIC DETECTOR,074175-00 | 2011-10-25 | 36740 | RD06 | AOTD | KUALITI & PNLIAN SKITARAN | RD06 | UNIT KUALITI DAN PENILAIAN SEKITARAN | BONNIE TAY YEN PING | 4291
592 | 01 | 01A00722 | PHYSICA MCR300 MOD.COMPT.RHEOMETER:6983 | 2001-10-10 | 197644 | RJ03 | AOTD | PEMB PRODUK PENGGUNA | (B01.01.35) | AOTC - Bilik Neraca (B) | ZAFARIZAL ALDRIN AZIZUL HASAN | 3868
593 | 16 | 16A00146 | PILLOW MOULD | 2016-05-13 | 19800 | RD08 | AOTD | KEJURU PRO & REKA BNTK | RD08 | UNIT KEJURUTERAAN PROSES & REKABENT | NURUL 'AIN HANZAH | 4304
594 | 09 | 09A00076 | PILLOW MOULD 590 x 370 x 134 LO:055594 | 2009-02-26 | 8200 | RJ05 | AOTD | SINTESIS & PEMB PRODUK | (B02.01.24) | AOTD - Loji Rintis CND/SNS | DR. HOONG SENG SOI | 4300
595 | 09 | 09A00079 | PILLOW MOULD-HALF SIZE WATER LO:055597 | 2009-02-26 | 6500 | RJ05 | AOTD | SINTESIS & PEMB PRODUK | (B02.01.24) | AOTD - Loji Rintis CND/SNS | DR. HOONG SENG SOI | 4300
596 | 13 | 13A00002 | PIN ON DISC (POD) TESTER, LO: 084357-00 | 2013-01-23 | 151750 | RD05 | AOTD | SINTESIS & PEMB PRODUK | RD05 | UNIT SINTESIS & PEMBANGUNAN PRODUK | DR NOOR KHAIRIN MOHAMAD | 4313
597 | 15 | 15A00449 | PIPETTES | 2015-12-03 | 2876 | RD05 | AOTD | SINTESIS & PEMB PRODUK | RD05 | UNIT SINTESIS & PEMBANGUNAN PRODUK | DR. ABDUL RASHID MOHD YATIM | 4296
598 | 15 | 15A00450 | PIPETTES | 2015-12-03 | 2876 | RD05 | AOTD | SINTESIS & PEMB PRODUK | RD05 | UNIT SINTESIS & PEMBANGUNAN PRODUK | DR. ABDUL RASHID MOHD YATIM | 4296
599 | 15 | 15A00451 | PIPETTES | 2015-12-03 | 2876 | RD05 | AOTD | SINTESIS & PEMB PRODUK | RD05 | UNIT SINTESIS & PEMBANGUNAN PRODUK | DR. ABDUL RASHID MOHD YATIM | 4296
600 | 15 | 15A00452 | PIPETTES | 2015-12-03 | 2876 | RD05 | AOTD | SINTESIS & PEMB PRODUK | RD05 | UNIT SINTESIS & PEMBANGUNAN PRODUK | DR. ABDUL RASHID MOHD YATIM | 4296
601 | 13 | 13A01729 | PIPET-X CONTROLLER, LO: 094588-00 (1/3) | 2013-08-05 | 1130 | RD07 | AOTD | PEMB PRODUK PENGGUNA | RD07 | UNIT PEMBANGUNAN PRODUK PENGGUNA | SITI AFIDA ISHAK | 4289
602 | 13 | 13A01730 | PIPET-X CONTROLLER, LO: 094588-00 2/3 | 2013-08-05 | 1130 | RD07 | AOTD | PEMB PRODUK PENGGUNA | RD07 | UNIT PEMBANGUNAN PRODUK PENGGUNA | SITI AFIDA ISHAK | 4289
603 | 13 | 13A01731 | PIPET-X CONTROLLER, LO: 094588-00 3/3 | 2013-08-05 | 1130 | RD07 | AOTD | PEMB PRODUK PENGGUNA | RD07 | UNIT PEMBANGUNAN PRODUK PENGGUNA | SITI AFIDA ISHAK | 4289
604 | 11 | 11A01073 | PLANT BROWTH CHAMBER 073682 | 2011-11-18 | 69800 | RD07 | AOTD | PEMB PRODUK PENGGUNA | RD07 | UNIT PEMBANGUNAN PRODUK PENGGUNA | SITI AFIDA ISHAK | 4289
605 | 07 | 07A00296 | PLATE HEAT EXCHANGER, M10-BFM LO:044073 | 2007-06-06 | 45400 | RJ08 | AOTD | SINTESIS & PEMB PRODUK | (B01.01.24) | AOTC - Loji Rintis Polyol | AFZAN ARIFIN | 4281
606 | 08 | 08A00680 | PLATFORM FOR 40 FLASK/HOTECH LO:052484 | 2008-11-04 | 2685 | RJ06 | AOTD | KUALITI & PNLIAN SKITARAN | (B02.01.34) | AOTD - Makmal Bio-T | AFZAN ARIFIN | 4281
607 | 08 | 08A00679 | PLATFORM FOR 60 FLASK/HOTECH LO:052484 | 2008-11-04 | 2725 | RJ06 | AOTD | KUALITI & PNLIAN SKITARAN | (B02.01.34) | AOTD - Makmal Bio-T | AFZAN ARIFIN | 4281
608 | 10 | 10A00606 | PLATFORM WEIGH. SCALE,FG-60KAL LO:065863 | 2010-08-17 | 2500 | RJ05 | AOTD | SINTESIS & PEMB PRODUK | RD05 | UNIT SINTESIS & PEMBANGUNAN PRODUK | NORASHIKIN AHMAD | 4292
609 | 10 | 10A00607 | PLATFORM WEIGH. SCALE,FG-60KAL LO:065863 | 2010-08-17 | 2500 | RJ05 | AOTD | SINTESIS & PEMB PRODUK | RD05 | UNIT SINTESIS & PEMBANGUNAN PRODUK | NORASHIKIN AHMAD | 4292
610 | 03 | 03A00815 | PNEUMATIC PRESS LO: 019555-00 | 2003-11-06 | 17400 | RJ03 | AOTD | KUALITI & PNLIAN SKITARAN | (B02.02.07) | AOTD - Makmal Analitikal | SEFIAH ARIFFIN | 4287
611 | 01 | 01A00443 | PORTABLE COLONY COUNTER:CR270-10:004473 | 2001-07-04 | 1495 | RJ03 | AOTD | KUALITI & PNLIAN SKITARAN | (B02.01.34) | AOTD - Makmal Bio-T | AFZAN ARIFIN | 4281
612 | 17 | 17A00063 | PORTABLE ETHYLENE OXIDE GAS DETECTOR | 2017-05-19 | 2850 | RD08 | AOTD | KEJURU PRO & REKA BNTK | RD08 | UNIT KEJURUTERAAN PROSES & REKABENT | HALIZA ABD AZIZ | 4210
613 | 17 | 17A00064 | PORTABLE ETHYLENE OXIDE GAS DETECTOR | 2017-05-19 | 2850 | RD08 | AOTD | KEJURU PRO & REKA BNTK | RD08 | UNIT KEJURUTERAAN PROSES & REKABENT | HALIZA ABD AZIZ | 4210
614 | 17 | 17A00065 | PORTABLE ETHYLENE OXIDE GAS DETECTOR | 2017-05-19 | 2850 | RD08 | AOTD | KEJURU PRO & REKA BNTK | RD08 | UNIT KEJURUTERAAN PROSES & REKABENT | HALIZA ABD AZIZ | 4210
615 | 17 | 17A00066 | PORTABLE ETHYLENE OXIDE GAS DETECTOR | 2017-05-19 | 2850 | RD08 | AOTD | KEJURU PRO & REKA BNTK | RD08 | UNIT KEJURUTERAAN PROSES & REKABENT | HALIZA ABD AZIZ | 4210
616 | 01 | 01A00010 | PORTABLE FUME HOOD (DUCTLESS) | 2001-01-23 | 9300 | RJ03 | AOTD | ANALITIKAL & PEMB KUALITI | (B28.01.04) | IP, K&T - HIGH OLEIC PILOT PLANT | MUHAMAD RODDY RAMLI | 4443
617 | 01 | 01A00011 | PORTABLE FUME HOOD (DUCTLESS) | 2001-01-23 | 9300 | RJ03 | AOTD | SINTESIS & PEMB PRODUK | (B01.01.24) | AOTC - Loji Rintis Polyol | ZUHAIRI ZAINUDDIN | 4319
618 | 08 | 08A00570 | PORTABLE WATER SENSOR, WS04 LO:052529 | 2008-09-22 | 14790 | RJ05 | AOTD | SINTESIS & PEMB PRODUK | (B01.01.04) | AOTC - Makmal Am (SNS) | AFZAN ARIFIN | 4281
619 | 03 | 03A01012 | POTENTIOMETRIC TITRATOR LO: 020745-00 | 2003-12-30 | 57200 | RJ03 | AOTD |  | RJ03 | UNIT OLEOKIMIA | ZAFARIZAL ALDRIN AZIZUL HASAN | 3868
620 | 11 | 11A00018 | POTENTIOMETRIC TITRATOR LO:066388-00 | 2011-01-11 | 166720 | RJ05 | AOTD | SINTESIS & PEMB PRODUK | (B01.01.04) | AOTC - Makmal Am (SNS) | KOSHEELA DEVI A/P POOPALAM | 4302
621 | 02 | 02A00401 | POTENTIOSTAT/GALVANOSTAT :ELCHEMA:004369 | 2002-04-01 | 28196 | RJ03 | AOTD | KUALITI & PNLIAN SKITARAN | (B01.02.06) | AOTC - Makmal ANI | AFZAN ARIFIN | 4281
622 | 14 | 14A00164 | POTENTIOSTAT/GALVANOSTAT FOR EIS & CORRO | 2014-05-16 | 61880 | RD05 | AOTD | SINTESIS & PEMB PRODUK | RD05 | UNIT SINTESIS & PEMBANGUNAN PRODUK | DR NOOR KHAIRIN MOHAMAD | 4313
623 | 14 | 14A00029 | PRECISION BALANCE A&D JAPAN | 2014-01-27 | 2325 | RD05 | AOTD | SINTESIS & PEMB PRODUK | RD05 | UNIT SINTESIS & PEMBANGUNAN PRODUK | DR. ABDUL RASHID MOHD YATIM | 4296
624 | 11 | 11A00800 | PRECISION BALANCE LO: 072795 | 2011-08-22 | 4800 | RD06 | AOTD | KUALITI & PNLIAN SKITARAN | (B02.02.07) | AOTD - Makmal Analitikal | HAJAR MUSA | 4288
625 | 10 | 10A01123 | PRECISION BALANCE, A&D/JAPAN LO:068304 | 2010-12-21 | 2299 | RD08 | AOTD | KEJURU PRO & REKA BNTK | (B01.01.04) | AOTC - Makmal Am (SNS) | ZULINA ABD. MAURAD | 4339
626 | 12 | 12A00079 | PRECISION BALANCE, LO: 077302-00 | 2012-02-01 | 2724 | RD07 | AOTD | PEMB PRODUK PENGGUNA | RD07 | UNIT PEMBANGUNAN PRODUK PENGGUNA | ZAFARIZAL ALDRIN AZIZUL HASAN | 3868
627 | 11 | 11A00030 | PRECISION BALANCE, XS8001L LO:068306 | 2011-01-14 | 14750 | RD08 | AOTD | KEJURU PRO & REKA BNTK | RD08 | UNIT KEJURUTERAAN PROSES & REKABENT | ZULINA ABD. MAURAD | 4339
628 | 12 | 12A00540 | PRECISION INDUSTRIAL BALANCE, LO: 081622 | 2012-06-27 | 5124 | RD07 | AOTD | PEMB PRODUK PENGGUNA | RD07 | UNIT PEMBANGUNAN PRODUK PENGGUNA | DR. ISMAIL AB RAHMAN | 4310
629 | 05 | 05A00660 | PRECISION TOP PAN ANALYT. BAL. LO:032788 | 2005-09-19 | 4975 | RJ06 | AOTD |  | (B02.02.13) | AOTD - Bilik Neraca (A) | HAJAR MUSA | 4288
630 | 10 | 10A00868 | PRECISION TOP PAN WEIGHING BAL LO:067212 | 2010-10-18 | 6400 | RJ05 | AOTD | SINTESIS & PEMB PRODUK | RD05 | UNIT SINTESIS & PEMBANGUNAN PRODUK | SRIHANUM ADNAN | 4305
631 | 14 | 14A00316 | PRE-IRRADITION SOLAR SIMULATOR FOR BROAD | 2014-08-22 | 150000 | RD07 | AOTD | PEMB PRODUK PENGGUNA | RD07 | UNIT PEMBANGUNAN PRODUK PENGGUNA | ZAFARIZAL ALDRIN AZIZUL HASAN | 3868
632 | 15 | 15A00043 | PRESS MACHINE | 2015-02-24 | 19600 | RD08 | AOTD | KEJURU PRO & REKA BNTK | RD08 | UNIT KEJURUTERAAN PROSES & REKABENT | NOOR AZEERAH ABAS | 4338
633 | 11 | 11A00802 | PRESSURE REACTOR SYSTEM LO: 068333 | 2011-08-25 | 19945 | RD05 | AOTD | SINTESIS & PEMB PRODUK | RD05 | UNIT SINTESIS & PEMBANGUNAN PRODUK | DR. ZAINAB IDRIS | 4312
634 | 11 | 11A00344 | PRESSURE REACTOR SYSTEM LO:068333 | 2011-05-05 | 378955 | RD05 | AOTD | SINTESIS & PEMB PRODUK | RD05 | UNIT SINTESIS & PEMBANGUNAN PRODUK | DR. ZAINAB IDRIS | 4312
635 | 15 | 15A00223 | PRESSURIZED DIFFERENTIAL SCANNING CALORI | 2015-06-02 | 204500 | RD05 | AOTD | SINTESIS & PEMB PRODUK | RD05 | UNIT SINTESIS & PEMBANGUNAN PRODUK | DR. YEONG SHOOT KIAN | 4204
636 | 10 | 10A00019 | PROFESSIONAL TOOL SET, TOPFUL LO:061135 | 2010-01-21 | 14500 | RJ08 | AOTD | SINTESIS & PEMB PRODUK | (B01.01.20) | AOTC - Pej.Peg.Penyelidik (20) | ZULINA ABD. MAURAD | 4339
637 | 11 | 11A01089 | PROGRAMBLE PERISTALTIC PUMP 073943 | 2011-11-04 | 12600 | RD07 | AOTD | PEMB PRODUK PENGGUNA | RD07 | UNIT PEMBANGUNAN PRODUK PENGGUNA | SITI AFIDA ISHAK | 4289
638 | 14 | 14A00414 | PROLINK 3KVA ONLINE UPS/LCD, PRO903S (TO | 2014-11-17 | 2200 | RD06 | AOTD | KUALITI & PNLIAN SKITARAN | RD06 | UNIT KUALITI DAN PENILAIAN SEKITARAN | MOHD AZMIL MOHD NOOR | 4287
639 | 10 | 10A01043 | PT-100 THERMO COUPLE LO:067755 | 2010-11-25 | 1900 | RD08 | AOTD | KEJURU PRO & REKA BNTK | (B02.01.24) | AOTD - Loji Rintis CND/SNS | ZULINA ABD. MAURAD | 4339
640 | 11 | 11A01118 | PUMP FOR ISO & POLYPOL 075517 (1/2) | 2011-11-29 | 4200 | RD05 | AOTD | SINTESIS & PEMB PRODUK | RD05 | UNIT SINTESIS & PEMBANGUNAN PRODUK | MOHD NORHISHAM SATTAR | 4301
641 | 11 | 11A01119 | PUMP FOR ISO & POLYPOL 075517 (2/2) | 2011-11-29 | 4200 | RD05 | AOTD | SINTESIS & PEMB PRODUK | RD05 | UNIT SINTESIS & PEMBANGUNAN PRODUK | MOHD NORHISHAM SATTAR | 4301
642 | 10 | 10A01001 | PUMP VACUUM/PRESS LO:067754 | 2010-11-22 | 1450 | RD08 | AOTD | KEJURU PRO & REKA BNTK | (B01.01.04) | AOTC - Makmal Am (SNS) | NORBAYA OMAR | 4338
643 | 15 | 15A00264 | PURCHASE OF VALVES & FITTING FOR ETHO. P | 2015-06-01 | 135745.75 | RD08 | AOTD | KEJURU PRO & REKA BNTK | RD08 | UNIT KEJURUTERAAN PROSES & REKABENT | HALIZA ABD AZIZ | 4210
644 | 02 | 02A00436 | QUV ACCELERATED WEATHER.TESTER LO:010951 | 2002-05-22 | 78650 | RJ03 | AOTD | KUALITI & PNLIAN SKITARAN | (B02.01.24) | AOTD - Loji Rintis CND/SNS | AFZAN ARIFIN | 4281
645 | 07 | 07A00638 | RAK STAINLESS STEEL 21'L LO:047112-00 | 2007-10-25 | 3350 | RJ09 | AOTD | KUALITI & PNLIAN SKITARAN | (B02.02.18) | AOTD - Makmal Bio-D | AFZAN ARIFIN | 4281
646 | 07 | 07A00636 | RAK STAINLESS STEEL 21'L LO:047112-1/2 | 2007-10-25 | 3300 | RJ07 | AOTD | KUALITI & PNLIAN SKITARAN | (B02.02.18) | AOTD - Makmal Bio-D | AFZAN ARIFIN | 4281
647 | 07 | 07A00637 | RAK STAINLESS STEEL 21'L LO:047112-2/2 | 2007-10-25 | 3300 | RJ08 | AOTD | KUALITI & PNLIAN SKITARAN | (B02.02.18) | AOTD - Makmal Bio-D | AFZAN ARIFIN | 4281
648 | 14 | 14A00238 | REAX TOP VORTEX MIXER, HEIDOLP/GERMANY | 2014-06-20 | 1190 | RD07 | AOTD | PEMB PRODUK PENGGUNA | RD07 | UNIT PEMBANGUNAN PRODUK PENGGUNA | NORASHIKIN AHMAD | 4292
649 | 10 | 10A00221 | RECIRCULATING CHILLER TLC10-3 LO:061215 | 2010-04-16 | 13467 | RJ05 | AOTD | SINTESIS & PEMB PRODUK | (B01.01.04) | AOTC - Makmal Am (SNS) | NIK SITI MARIAM NEK MAT DIN | 4314
650 | 10 | 10A00223 | RECIRCULATING CHILLER, TLC10-3 LO:061217 | 2010-04-16 | 13467 | RJ05 | AOTD | SINTESIS & PEMB PRODUK | (B01.01.04) | AOTC - Makmal Am (SNS) | DR. ZAINAB IDRIS | 4312
651 | 06 | 06A00604 | REFRI. BATH CIRCULATOR, 631D LO:040169 | 2006-10-03 | 6400 | RJ05 | AOTD | SINTESIS & PEMB PRODUK | (B01.01.24) | AOTC - Loji Rintis Polyol | ROHANA ALI | 4338
652 | 04 | 04A00149 | REFRIGER. PANASONIC NR-B53FE LO: 022779 | 2004-03-12 | 2480 | RJ03 | AOTD | SINTESIS & PEMB PRODUK | (B01.02.04) | AOTC - Pej.Peg.Penyelidik (04) | ROSNAH ISMAIL | 4335
653 | 01 | 01A00159 | REFRIGERATED & HEATING CIRCULATOR (2/2) | 2001-03-07 | 11080 | RJ03 | AOTD | SINTESIS & PEMB PRODUK | (B01.01.04) | AOTC - Makmal Am (SNS) | ROHANA ALI | 4338
654 | 14 | 14A00138 | REFRIGERATED & HEATING CIRCULATOR TEMPER | 2014-04-28 | 18330 | RD08 | AOTD | KEJURU PRO & REKA BNTK | RD08 | UNIT KEJURUTERAAN PROSES & REKABENT | AHMAD SYAFIQ AHMAD HAZMI | 4337
655 | 13 | 13A01400 | REFRIGERATED & HEATING CIRCULATOR,092066 | 2013-06-24 | 18183.36 | RD08 | AOTD | KEJURU PRO & REKA BNTK | RD08 | UNIT KEJURUTERAAN PROSES & REKABENT | HALIZA ABD AZIZ | 4210
656 | 06 | 06A00774 | REFRIGERATED BATH CIRCULATOR LO:041765-1 | 2006-12-31 | 8150 | RJ05 | AOTD | SINTESIS & PEMB PRODUK | (B01.02.06) | AOTC - Makmal ANI | ROHANA ALI | 4338
657 | 10 | 10A00879 | REFRIGERATED BATH MODEL: RT2 LO:066904 | 2010-10-19 | 9795 | RJ05 | AOTD | SINTESIS & PEMB PRODUK | RD05 | UNIT SINTESIS & PEMBANGUNAN PRODUK | CHUA SIAW KIM | 4294
658 | 12 | 12A00610 | REFRIGERATED CENTRIFUGE, LO: 079834-00 | 2012-07-03 | 34900 | RD07 | AOTD | PEMB PRODUK PENGGUNA | RD07 | UNIT PEMBANGUNAN PRODUK PENGGUNA | ZAFARIZAL ALDRIN AZIZUL HASAN | 3868
659 | 10 | 10A00949 | REFRIGERATED CIRCULATING BATH LO:066908 | 2010-11-01 | 7865 | RJ05 | AOTD | SINTESIS & PEMB PRODUK | RD05 | UNIT SINTESIS & PEMBANGUNAN PRODUK | CHEONG MEI YEE | 4298
660 | 11 | 11A01068 | REFRIGERATED CIRCULATOR 075117 | 2011-11-04 | 17715 | RD06 | AOTD | KUALITI & PNLIAN SKITARAN | RD06 | UNIT KUALITI DAN PENILAIAN SEKITARAN | HAJAR MUSA | 4288
661 | 10 | 10A01007 | REFRIGERATED CIRCULATOR LO:067723 | 2010-11-23 | 17500 | RD08 | AOTD | KEJURU PRO & REKA BNTK | (B01.01.04) | AOTC - Makmal Am (SNS) | ZULINA ABD. MAURAD | 4339
662 | 13 | 13A01306 | REFRIGERATED CIRCULATOR, LO: 087013-00 | 2013-06-24 | 19800 | RD05 | AOTD | SINTESIS & PEMB PRODUK | RD05 | UNIT SINTESIS & PEMBANGUNAN PRODUK | KOSHEELA DEVI A/P POOPALAM | 4302
663 | 14 | 14A00394 | REFRIGERATED PRECISE SHAKING INCUBATOR T | 2014-11-10 | 13980 | RD05 | AOTD | SINTESIS & PEMB PRODUK | RD05 | UNIT SINTESIS & PEMBANGUNAN PRODUK | DR. ABDUL RASHID MOHD YATIM | 4296
664 | 12 | 12A00908 | REFRIGERATED, LO: 083511-00 | 2012-11-01 | 14800 | RD05 | AOTD | SINTESIS & PEMB PRODUK | RD05 | UNIT SINTESIS & PEMBANGUNAN PRODUK | ROZANA ABU BAKAR | 4204
665 | 12 | 12A00409 | REFRIGERATED/HEATING CIRCULATOR,075734 | 2012-05-14 | 18200 | RD05 | AOTD | SINTESIS & PEMB PRODUK | RD05 | UNIT SINTESIS & PEMBANGUNAN PRODUK | SRIHANUM ADNAN | 4305
666 | 10 | 10A00250 | REFRIGERATION BATH CIRCULATOR LO:061274 | 2010-04-27 | 19900 | RJ07 | AOTD | SINTESIS & PEMB PRODUK | (B01.01.04) | AOTC - Makmal Am (SNS) | NORASHIKIN AHMAD | 4292
667 | 06 | 06A00775 | REFRIGERATOR BATH CIRCULATOR LO:041765-2 | 2006-12-31 | 8150 | RJ05 | AOTD | SINTESIS & PEMB PRODUK | (B01.02.06) | AOTC - Makmal ANI | ROHANA ALI | 4338
668 | 12 | 12A00496 | REFRIGERATOR, LO: 077061-00 | 2012-06-18 | 1500 | RD08 | AOTD | KEJURU PRO & REKA BNTK | RD08 | UNIT KEJURUTERAAN PROSES & REKABENT | ZULINA ABD. MAURAD | 4339
669 | 13 | 13A01862 | REFRIGERATOR, LO: 093717-00 | 2013-09-02 | 5856 | RD07 | AOTD | PEMB PRODUK PENGGUNA | RD07 | UNIT PEMBANGUNAN PRODUK PENGGUNA | SITI AFIDA ISHAK | 4289
670 | 01 | 01A00659 | RELATIVE HUMIDITY & TEMP. RECORDER:4794 | 2001-04-23 | 2740 | RJ03 | AOTD | KUALITI & PNLIAN SKITARAN | (B02.01.32) | AOTD - Makmal Detergen | AFZAN ARIFIN | 4281
671 | 15 | 15A00039 | RESEARCH PLUS 3-PACK PIPETTE | 2015-01-20 | 2050 | RD07 | AOTD | PEMB PRODUK PENGGUNA | RD07 | UNIT PEMBANGUNAN PRODUK PENGGUNA | CHUA SIAW KIM | 4294
672 | 12 | 12A00159 | RESEARCH PLUS 3-PACK, LO: 078417-00(1/2) | 2012-03-16 | 2000 | RD07 | AOTD | PEMB PRODUK PENGGUNA | RD07 | UNIT PEMBANGUNAN PRODUK PENGGUNA | ZAFARIZAL ALDRIN AZIZUL HASAN | 3868
673 | 12 | 12A00160 | RESEARCH PLUS 3-PACK, LO:078417-00(2/2) | 2012-03-16 | 2000 | RD07 | AOTD | PEMB PRODUK PENGGUNA | RD07 | UNIT PEMBANGUNAN PRODUK PENGGUNA | ZAFARIZAL ALDRIN AZIZUL HASAN | 3868
674 | 11 | 11A00760 | RHEINTACHO CONTACT LO: 073282 | 2011-08-11 | 1300 | RD05 | AOTD | SINTESIS & PEMB PRODUK | RD05 | UNIT SINTESIS & PEMBANGUNAN PRODUK | MOHD NORHISHAM SATTAR | 4301
675 | 11 | 11A00034 | ROLLER MILL FILM APPLICATOR LO:066565 | 2011-01-14 | 138000 | RJ05 | AOTD | SINTESIS & PEMB PRODUK | (B01.01.24) | AOTC - Loji Rintis Polyol | KOSHEELA DEVI A/P POOPALAM | 4302
676 | 07 | 07AA0175 | ROTA MANTLE GLHMS F100 LO:043520-1/2 | 2007-04-17 | 2550 | RJ05 | AOTD | SINTESIS & PEMB PRODUK | (B01.01.04) | AOTC - Makmal Am (SNS) | DR. LIM WEN HUEI | 4312
677 | 07 | 07AA0176 | ROTA MANTLE GLHMS F100 LO:043520-2/2 | 2007-04-17 | 2550 | RJ05 | AOTD | SINTESIS & PEMB PRODUK | (B01.01.04) | AOTC - Makmal Am (SNS) | DR. LIM WEN HUEI | 4312
678 | 11 | 11A00675 | ROTAMANTLE FOR 5000ML FLASK LO:072787-1 | 2011-07-05 | 2545 | RD08 | AOTD | KEJURU PRO & REKA BNTK | (B01.01.04) | AOTC - Makmal Am (SNS) | NORBAYA OMAR | 4338
679 | 11 | 11A00676 | ROTAMANTLE FOR 5000ML FLASK LO:072787-2 | 2011-07-05 | 2545 | RD08 | AOTD | KEJURU PRO & REKA BNTK | (B01.01.04) | AOTC - Makmal Am (SNS) | NORBAYA OMAR | 4338
680 | 10 | 10A01170 | ROTARY BATCH MIXER, MALAYSIA LO:066986 | 2010-12-29 | 206400 | RJ05 | AOTD | SINTESIS & PEMB PRODUK | (B01.01.24) | AOTC - Loji Rintis Polyol | KOSHEELA DEVI A/P POOPALAM | 4302
681 | 07 | 07A00641 | ROTARY BOMB TESTER LO:042726-00 | 2007-10-25 | 208474 | RJ05 | AOTD | SINTESIS & PEMB PRODUK | (B01.01.04) | AOTC - Makmal Am (SNS) | AFZAN ARIFIN | 4281
682 | 17 | 17A00075 | ROTARY EVAPORATOR | 2017-06-06 | 30199.5 | RD05 | AOTD | SINTESIS & PEMB PRODUK | RD05 | UNIT SINTESIS & PEMBANGUNAN PRODUK | DR. NOOR ARMYLISA'S ABU HASSAN | 3867
683 | 11 | 11A00384 | ROTARY EVAPORATOR PREMIUM 7 LO:071056 | 2011-05-13 | 42000 | RD08 | AOTD | KEJURU PRO & REKA BNTK | (B01.01.04) | AOTC - Makmal Am (SNS) | ZAILAN ABU BAKAR | 4336
684 | 14 | 14A00107 | ROTARY EVAPORATOR, BUCHI SWITZERLAND | 2014-03-01 | 40500 | RD05 | AOTD | SINTESIS & PEMB PRODUK | RD05 | UNIT SINTESIS & PEMBANGUNAN PRODUK | NIK SITI MARIAM NEK MAT DIN | 4314
685 | 13 | 13A01403 | ROTARY EVAPORATOR, LO: 092562-00 | 2013-06-24 | 29950 | RD07 | AOTD | PEMB PRODUK PENGGUNA | RD07 | UNIT PEMBANGUNAN PRODUK PENGGUNA | SITI AFIDA ISHAK | 4289
686 | 16 | 16A00344 | ROTARY VANE VACUUMS PUMPS | 2016-11-03 | 28738.22 | RD08 | AOTD | KEJURU PRO & REKA BNTK | RD08 | UNIT KEJURUTERAAN PROSES & REKABENT | HALIZA ABD AZIZ | 4210
687 | 16 | 16A00087 | ROTRONIC HYGROLOG HL-NT3 | 2016-03-16 | 5950 | RD06 | AOTD | KUALITI & PNLIAN SKITARAN | (B34.03.28) | BILIK BIODILIQUID | NOORAZAH ZOLKARNAIN | 4290
688 | 16 | 16A00088 | ROTRONIC STANDARD PROBE | 2016-03-16 | 2800 | RD06 | AOTD | KUALITI & PNLIAN SKITARAN | (B34.03.28) | BILIK BIODILIQUID | NOORAZAH ZOLKARNAIN | 4290
689 | 03 | 03A00869 | RR99034 CAROUSEL SYSTEM 12,LO:TIADA(2/2) | 2003-12-03 | 31649.56 | RJ03 | AOTD | KUALITI & PNLIAN SKITARAN | (B01.02.06) | AOTC - Makmal ANI | AFZAN ARIFIN | 4281
690 | 10 | 10A01125 | RV PUMPS MODEL:RV-12,EDWARDS LO:067976-1 | 2010-12-22 | 25600 | RJ05 | AOTD | SINTESIS & PEMB PRODUK | (B01.01.24) | AOTC - Loji Rintis Polyol | MOHD NORHISHAM SATTAR | 4301
691 | 10 | 10A01126 | RV PUMPS MODEL:RV-12,EDWARDS LO:067976-2 | 2010-12-22 | 25600 | RJ05 | AOTD | SINTESIS & PEMB PRODUK | (B01.01.04) | AOTC - Makmal Am (SNS) | MOHD NORHISHAM SATTAR | 4301
692 | 10 | 10A00940 | RVDV-111 SOFTWARE S/N: 8495490 LO:060991 | 2010-11-01 | 22900 | RJ05 | AOTD | SINTESIS & PEMB PRODUK | (B02.02.09) | AOTD - Bilik Alatan | TUAN NOOR MAZNEE TUAN ISMAIL | 4303
693 | 08 | 08A00793 | RW20 DIGIT. STIRRING MOTOR/IKA LO:054547 | 2008-12-24 | 1750 | RJ08 | AOTD | SINTESIS & PEMB PRODUK | (B01.01.04) | AOTC - Makmal Am (SNS) | AFZAN ARIFIN | 4281
694 | 15 | 15A00147 | SAFETY BUNSEN BURNER | 2015-04-07 | 2310 | RD06 | AOTD | KUALITI & PNLIAN SKITARAN | RD06 | UNIT KUALITI DAN PENILAIAN SEKITARAN | SITI AFIDA ISHAK | 4289
695 | 15 | 15A00469 | SAFETY EQUIPMENT CABINET | 2015-12-31 | 5625 | RD08 | AOTD | KEJURU PRO & REKA BNTK | RD08 | UNIT KEJURUTERAAN PROSES & REKABENT | ZAILAN ABU BAKAR | 4336
696 | 15 | 15A00333 | SAMPLE CONCENTRATOR | 2015-10-19 | 2642 | RD06 | AOTD | KUALITI & PNLIAN SKITARAN | RD06 | UNIT KUALITI DAN PENILAIAN SEKITARAN | BONNIE TAY YEN PING | 4291
697 | 13 | 13A02199 | SAMPLE OXIDIZER, LO: 093572-00 | 2013-11-25 | 213600 | RD06 | AOTD | KUALITI & PNLIAN SKITARAN | RD06 | UNIT KUALITI DAN PENILAIAN SEKITARAN | MOHD AZMIL MOHD NOOR | 4287
698 | 03 | 03A00882 | SAND BATH SIZE 50X30X30CM, LO:019857-00 | 2003-12-03 | 2880 | RJ03 | AOTD | KUALITI & PNLIAN SKITARAN | (B02.02.07) | AOTD - Makmal Analitikal | SEFIAH ARIFFIN | 4287
699 | 10 | 10A00950 | SCIENTIFIC SORVALL ST 16 CENT' LO:067032 | 2010-11-01 | 23500 | RJ05 | AOTD | SINTESIS & PEMB PRODUK | RD05 | UNIT SINTESIS & PEMBANGUNAN PRODUK | CHEONG MEI YEE | 4298
700 | 05 | 05A00232 | SEBUMETER SM 815 PHOTOMETRIC LO:029314 | 2005-04-02 | 11452 | RJ03 | AOTD |  | RJ03 | UNIT OLEOKIMIA | ZAFARIZAL ALDRIN AZIZUL HASAN | 3868
701 | 00 | 00A00005 | SEKUR AIR S-C.0.BREATH'G APP:46756 2/2 | 2000-05-25 | 3809 | RJ03 | AOTD | KUALITI & PNLIAN SKITARAN | (B02.01.01) | AOTD - Ruang TV | AFZAN ARIFIN | 4281
702 | 00 | 00A00004 | SEKUR AIR S-C.O.BREATH'G APP:46756 1/2 | 2000-05-25 | 3809 | RJ03 | AOTD | KUALITI & PNLIAN SKITARAN | (B02.01.01) | AOTD - Ruang TV | AFZAN ARIFIN | 4281
703 | 08 | 08A00053 | SELECTIVE PALLET RACK LO: 048524-00 | 2008-02-06 | 8400 | RJ05 | AOTD | KUALITI & PNLIAN SKITARAN | (B02.01.24) | AOTD - Loji Rintis CND/SNS | AFZAN ARIFIN | 4281
704 | 17 | 17A00113 | SELF-CONTAINED BREATHING APARATUS (2/4) | 2017-09-11 | 5300 | RD08 | AOTD | KEJURU PRO & REKA BNTK | RD08 | UNIT KEJURUTERAAN PROSES & REKABENT | HALIZA ABD AZIZ | 4210
705 | 17 | 17A00114 | SELF-CONTAINED BREATHING APARATUS (3/4) | 2017-09-11 | 5300 | RD08 | AOTD | KEJURU PRO & REKA BNTK | RD08 | UNIT KEJURUTERAAN PROSES & REKABENT | HALIZA ABD AZIZ | 4210
706 | 17 | 17A00115 | SELF-CONTAINED BREATHING APARATUS (4/4) | 2017-09-11 | 5300 | RD08 | AOTD | KEJURU PRO & REKA BNTK | RD08 | UNIT KEJURUTERAAN PROSES & REKABENT | HALIZA ABD AZIZ | 4210
707 | 11 | 11A01072 | SHAKER MMS 3010 074203 | 2011-11-18 | 9890 | RD07 | AOTD | PEMB PRODUK PENGGUNA | RD07 | UNIT PEMBANGUNAN PRODUK PENGGUNA | SITI AFIDA ISHAK | 4289
708 | 12 | 12A00393 | SHAKING INCUBATOR, LO: 078125-00 | 2012-05-14 | 19990 | RD07 | AOTD | PEMB PRODUK PENGGUNA | RD07 | UNIT PEMBANGUNAN PRODUK PENGGUNA | ZAFARIZAL ALDRIN AZIZUL HASAN | 3868
709 | 16 | 16A00258 | SHAKING WATER BATH | 2016-09-27 | 14664.58 | RD08 | AOTD | KEJURU PRO & REKA BNTK | RD08 | UNIT KEJURUTERAAN PROSES & REKABENT | HALIZA ABD AZIZ | 4210
710 | 11 | 11A00796 | SHAKING WATER BATH LO: 073664 | 2011-08-22 | 11155 | RD05 | AOTD | SINTESIS & PEMB PRODUK | (B01.01.04) | AOTC - Makmal Am (SNS) | ARNIZA MOHD ZAN | 4307
711 | 11 | 11A00019 | SHORT PATH DISTILLATION LO:065474-00 | 2011-01-11 | 470000 | RD05 | AOTD | SINTESIS & PEMB PRODUK | (B02.01.24) | AOTD - Loji Rintis CND/SNS | YUSRABBIL AMIYATI YUSOF | 4308
712 | 13 | 13A00641 | SINGLE CHANNEL PIPETTES,087589-00 (1/2) | 2013-03-01 | 1800 | RD07 | AOTD | PEMB PRODUK PENGGUNA | RD07 | UNIT PEMBANGUNAN PRODUK PENGGUNA | CHEONG MEI YEE | 4298
713 | 13 | 13A00642 | SINGLE CHANNEL PIPETTES,087589-00 (2/2) | 2013-03-01 | 1800 | RD07 | AOTD | PEMB PRODUK PENGGUNA | RD07 | UNIT PEMBANGUNAN PRODUK PENGGUNA | CHEONG MEI YEE | 4298
714 | 11 | 11A01020 | SINGLE DOOR CHILLER HEATHER,073292-00 | 2011-10-28 | 3900 | RD07 | AOTD | PEMB PRODUK PENGGUNA | RD07 | UNIT PEMBANGUNAN PRODUK PENGGUNA | SITI AFIDA ISHAK | 4289
715 | 05 | 05A00231 | SKIN PH METER -PH 905 DETER. LO:029314 | 2005-04-02 | 10882 | RJ03 | AOTD |  | RJ03 | UNIT OLEOKIMIA | ZAFARIZAL ALDRIN AZIZUL HASAN | 3868
716 | 07 | 07A00541 | SKIN TESTING INST., CUTOMETER LO:042768 | 2007-09-03 | 122027 | RJ03 | AOTD | KUALITI & PNLIAN SKITARAN | (B02.02.04) | AOTD - Makmal Effikasi | AFZAN ARIFIN | 4281
717 | 08 | 08A00155 | SKIN TESTING INSTRUMENT VL 650 LO:042770 | 2008-03-24 | 93978 | RJ03 | AOTD | KUALITI & PNLIAN SKITARAN | (B02.02.04) | AOTD - Makmal Effikasi | AFZAN ARIFIN | 4281
718 | 10 | 10A00739 | SL-PP-A-SS 1000 (PUMP TUBE)LO:065846-1/6 | 2010-09-23 | 2417 | RJ05 | AOTD | SINTESIS & PEMB PRODUK | RD05 | UNIT SINTESIS & PEMBANGUNAN PRODUK | NORASHIKIN AHMAD | 4292
719 | 10 | 10A00740 | SL-PP-A-SS 1000 (PUMP TUBE)LO:065846-2/6 | 2010-09-23 | 2417 | RJ05 | AOTD | SINTESIS & PEMB PRODUK | RD05 | UNIT SINTESIS & PEMBANGUNAN PRODUK | NORASHIKIN AHMAD | 4292
720 | 10 | 10A00741 | SL-PP-A-SS 1000 (PUMP TUBE)LO:065846-3/6 | 2010-09-23 | 2417 | RJ05 | AOTD | SINTESIS & PEMB PRODUK | RD05 | UNIT SINTESIS & PEMBANGUNAN PRODUK | NORASHIKIN AHMAD | 4292
721 | 10 | 10A00742 | SL-PP-A-SS 1000 (PUMP TUBE)LO:065846-4/6 | 2010-09-23 | 2417 | RJ05 | AOTD | SINTESIS & PEMB PRODUK | RD05 | UNIT SINTESIS & PEMBANGUNAN PRODUK | NORASHIKIN AHMAD | 4292
722 | 10 | 10A00743 | SL-PP-A-SS 1000 (PUMP TUBE)LO:065846-5/6 | 2010-09-23 | 2417 | RJ05 | AOTD | SINTESIS & PEMB PRODUK | RD05 | UNIT SINTESIS & PEMBANGUNAN PRODUK | NORASHIKIN AHMAD | 4292
723 | 10 | 10A00744 | SL-PP-A-SS 1000 (PUMP TUBE)LO:065846-6/6 | 2010-09-23 | 2417 | RJ05 | AOTD | SINTESIS & PEMB PRODUK | RD05 | UNIT SINTESIS & PEMBANGUNAN PRODUK | NORASHIKIN AHMAD | 4292
724 | 10 | 10A00761 | SL-PP-A-SS-1000 (PUMP TUBE) LO:065849-00 | 2010-10-01 | 2417 | RJ05 | AOTD | SINTESIS & PEMB PRODUK | RD05 | UNIT SINTESIS & PEMBANGUNAN PRODUK | NORASHIKIN AHMAD | 4292
725 | 13 | 13A00660 | SMALL PUMP INLET CATHPOT, 090517-00(1/2) | 2013-03-18 | 1200 | RD05 | AOTD | SINTESIS & PEMB PRODUK | RD05 | UNIT SINTESIS & PEMBANGUNAN PRODUK | ROZANA ABU BAKAR | 4204
726 | 13 | 13A00661 | SMALL PUMP INLET CATHPOT, 090517-00(2/2) | 2013-03-18 | 1200 | RD05 | AOTD | SINTESIS & PEMB PRODUK | RD05 | UNIT SINTESIS & PEMBANGUNAN PRODUK | YUSRABBIL AMIYATI YUSOF | 4308
727 | 10 | 10A00942 | SMALL SAMPLE ADAPTER LO:060991 | 2010-11-01 | 5330 | RJ05 | AOTD | SINTESIS & PEMB PRODUK | (B02.02.09) | AOTD - Bilik Alatan | TUAN NOOR MAZNEE TUAN ISMAIL | 4303
728 | 11 | 11A01002 | SOLID STATE STIRRER MANTLE,072862-00(1/2 | 2011-10-03 | 3253 | RD05 | AOTD | SINTESIS & PEMB PRODUK | RD05 | UNIT SINTESIS & PEMBANGUNAN PRODUK | NORLIA AMAT MOKHTAR | 4338
729 | 11 | 11A01003 | SOLID STATE STIRRER MANTLE,072862-00(2/2 | 2011-10-03 | 3253 | RD05 | AOTD | SINTESIS & PEMB PRODUK | RD05 | UNIT SINTESIS & PEMBANGUNAN PRODUK | NORLIA AMAT MOKHTAR | 4338
730 | 05 | 05A00574 | SOOT MEASURING UNIT RMG 2.0 | 2005-08-04 | 8813.13 | RJ05 | AOTD |  | RJ05 | AOTD - UNIT PERKHIDMAT. PRODUK OLEOKIMIA | DR. OOI TIAN LYE
731 | 03 | 03A01008 | SORVAL RC EVOLUTION LO: 019106-00 | 2003-12-30 | 99900 | RJ03 | AOTD | KUALITI & PNLIAN SKITARAN | (B02.01.34) | AOTD - Makmal Bio-T | AFZAN ARIFIN | 4281
732 | 14 | 14A00037 | SPECTRAFUGE 24D MICROCENTRIFUGE LABNER | 2014-01-27 | 5495 | RD07 | AOTD | PEMB PRODUK PENGGUNA | RD07 | UNIT PEMBANGUNAN PRODUK PENGGUNA | CHUA SIAW KIM | 4294
733 | 10 | 10A00933 | SPECTROPHOTOMETER, KONICA LO:066389 | 2010-10-27 | 99800 | RJ05 | AOTD | SINTESIS & PEMB PRODUK | RD05 | UNIT SINTESIS & PEMBANGUNAN PRODUK | NORASHIKIN AHMAD | 4292
734 | 14 | 14A00116 | SPECTROPHOTOMETER, KONICA MINOLTA CM-600 | 2014-04-18 | 45500 | RD07 | AOTD | PEMB PRODUK PENGGUNA | RD07 | UNIT PEMBANGUNAN PRODUK PENGGUNA | ZAFARIZAL ALDRIN AZIZUL HASAN | 3868
735 | 12 | 12A00391 | SPECTROPHOTOMETER, LO: 079836-00 | 2012-05-22 | 29980 | RD07 | AOTD | PEMB PRODUK PENGGUNA | RD07 | UNIT PEMBANGUNAN PRODUK PENGGUNA | ZAFARIZAL ALDRIN AZIZUL HASAN | 3868
736 | 09 | 09A00436 | SPEEDMIXER TM DAC 400 FVZ LO:056720-00 | 2009-08-01 | 115000 | RJ05 | AOTD | SINTESIS & PEMB PRODUK | (B01.02.04) | AOTC - Pej.Peg.Penyelidik (04) | MOHD NORHISHAM SATTAR | 4301
737 | 14 | 14A00213 | SPHERICAL HEATING MANTLE FABRIC/CLOTH | 2014-06-02 | 3200 | RD05 | AOTD | SINTESIS & PEMB PRODUK | RD05 | UNIT SINTESIS & PEMBANGUNAN PRODUK | KOSHEELA DEVI A/P POOPALAM | 4302
738 | 14 | 14A00214 | SPHERICAL HEATING MANTLE FABRIC/CLOTH | 2014-06-02 | 3200 | RD05 | AOTD | SINTESIS & PEMB PRODUK | RD05 | UNIT SINTESIS & PEMBANGUNAN PRODUK | KOSHEELA DEVI A/P POOPALAM | 4302
739 | 14 | 14A00215 | SPHERICAL HEATING MANTLE FABRIC/CLOTH | 2014-06-02 | 3200 | RD05 | AOTD | SINTESIS & PEMB PRODUK | RD05 | UNIT SINTESIS & PEMBANGUNAN PRODUK | TUAN NOOR MAZNEE TUAN ISMAIL | 4303
740 | 14 | 14A00216 | SPHERICAL HEATING MANTLE FABRIC/CLOTH | 2014-06-02 | 3200 | RD05 | AOTD | SINTESIS & PEMB PRODUK | RD05 | UNIT SINTESIS & PEMBANGUNAN PRODUK | TUAN NOOR MAZNEE TUAN ISMAIL | 4303
741 | 14 | 14A00217 | SPHERICAL HEATING MANTLE FABRIC/CLOTH | 2014-06-02 | 3200 | RD05 | AOTD | SINTESIS & PEMB PRODUK | RD05 | UNIT SINTESIS & PEMBANGUNAN PRODUK | TUAN NOOR MAZNEE TUAN ISMAIL | 4303
742 | 14 | 14A00218 | SPHERICAL HEATING MANTLE FABRIC/CLOTH | 2014-06-02 | 3200 | RD05 | AOTD | SINTESIS & PEMB PRODUK | RD05 | UNIT SINTESIS & PEMBANGUNAN PRODUK | TUAN NOOR MAZNEE TUAN ISMAIL | 4303
743 | 09 | 09A00862 | STABLE MICRO SYS.TEXTURE ANALY LO:059952 | 2009-12-22 | 147400 | RJ07 | AOTD | SINTESIS & PEMB PRODUK | (B01.01.04) | AOTC - Makmal Am (SNS) | CHUA SIAW KIM | 4294
744 | 17 | 17A00128 | STABLE MICRO SYSTEM POWDER FLOW ANALYZER | 2017-09-11 | 59433.96 | RD08 | AOTD | KEJURU PRO & REKA BNTK | RD08 | UNIT KEJURUTERAAN PROSES & REKABENT | ZULINA ABD. MAURAD | 4339
745 | 09 | 09A00448 | STAINLESS STEEL BASIN LO:055874-00 | 2009-08-01 | 4850 | RJ08 | AOTD | ANALITIKAL & PEMB KUALITI | (B28.01.04) | IP, K&T - HIGH OLEIC PILOT PLANT | ZULINA ABD. MAURAD | 4339
746 | 02 | 02A01108 | STAINLESS STEEL FINE. SCRAPER LO:014992 | 2002-12-30 | 4450 | RJ03 | AOTD | PEMB PRODUK PENGGUNA | (B02.01.33) | AOTD - Makmal Komestik | AISHAH M. TAHIR | 4318
747 | 09 | 09A00459 | STAINLESS STEEL FUME HOME LO:057421-00 | 2009-08-01 | 2800 | RJ05 | AOTD | SINTESIS & PEMB PRODUK | RJ05 | AOTD - UNIT PERKHIDMAT. PRODUK OLEOKIMIA | MAKMAL POLYRETHANE (PU), BANG. AOTD | 4204
748 | 10 | 10A00935 | STAINLESS STEEL LABORATORY LO:065861 | 2010-10-01 | 2330 | RJ05 | AOTD | SINTESIS & PEMB PRODUK | RD05 | UNIT SINTESIS & PEMBANGUNAN PRODUK | NORASHIKIN AHMAD | 4292
749 | 09 | 09A00343 | STAINLESS STEEL SAFETY CABINET LO:054965 | 2009-06-17 | 5380 | RJ08 | AOTD | SINTESIS & PEMB PRODUK | (B01.01.24) | AOTC - Loji Rintis Polyol | ZULINA ABD. MAURAD | 4339
750 | 11 | 11A01066 | STANDALONE BIOREACTOR SYSTEM 073942 | 2011-11-04 | 14463 | RD07 | AOTD | PEMB PRODUK PENGGUNA | RD07 | UNIT PEMBANGUNAN PRODUK PENGGUNA | SITI AFIDA ISHAK | 4289
751 | 12 | 12A00522 | STERE MICROSCOPE, LO: 078423-00 | 2012-06-04 | 15900 | RD07 | AOTD | PEMB PRODUK PENGGUNA | RD07 | UNIT PEMBANGUNAN PRODUK PENGGUNA | ZAFARIZAL ALDRIN AZIZUL HASAN | 3868
752 | 10 | 10A00937 | STIRRER 10L MODEL: RW20 LO:065837-1/2 | 2010-10-27 | 2085 | RJ05 | AOTD | SINTESIS & PEMB PRODUK | RD05 | UNIT SINTESIS & PEMBANGUNAN PRODUK | NORASHIKIN AHMAD | 4292
753 | 10 | 10A00938 | STIRRER 10L MODEL: RW20 LO:065837-2/2 | 2010-10-27 | 2085 | RJ05 | AOTD | SINTESIS & PEMB PRODUK | RD05 | UNIT SINTESIS & PEMBANGUNAN PRODUK | NORASHIKIN AHMAD | 4292
754 | 06 | 06A00520 | STIRRER, RW20DZM, IKA/GERMANY LO:038885 | 2006-08-22 | 2900 | RJ05 | AOTD |  | (B02.02.15) | AOTD - Makmal Pestisid | ROHANA ALI | 4338
755 | 04 | 04A00031 | STIRRING HEATING MANTLE LO: 021023-1/3 | 2004-02-11 | 2442 | RJ03 | AOTD | KUALITI & PNLIAN SKITARAN | (B01.02.06) | AOTC - Makmal ANI | ASMA DON | 4281
756 | 04 | 04A00032 | STIRRING HEATING MANTLE LO: 021023-2/3 | 2004-02-11 | 2442 | RJ03 | AOTD | KUALITI & PNLIAN SKITARAN | (B01.02.06) | AOTC - Makmal ANI | ASMA DON | 4281
757 | 04 | 04A00016 | STIRRING MANTLE 500ML ELEC.LO:021021-2/3 | 2004-02-11 | 2380 | RJ03 | AOTD | KUALITI & PNLIAN SKITARAN | (B01.02.06) | AOTC - Makmal ANI | ASMA DON | 4281
758 | 04 | 04A00017 | STIRRING MANTLE 500ML ELEC.LO:021021-3/3 | 2004-02-11 | 2380 | RJ03 | AOTD | KUALITI & PNLIAN SKITARAN | (B01.02.06) | AOTC - Makmal ANI | ASMA DON | 4281
759 | 00 | 00A00544 | STIRRING MOTOR(IKA RWO DZM.n):001806-1/2 | 2000-12-15 | 5190 | RJ03 | AOTD | PEMB PRODUK PENGGUNA | (B02.01.33) | AOTD - Makmal Komestik | AISHAH M. TAHIR | 4318
760 | 00 | 00A00545 | STIRRING MOTOR(IKA RWO DZM.n):001806-2/2 | 2000-12-15 | 5190 | RJ03 | AOTD | PEMB PRODUK PENGGUNA | (B02.01.33) | AOTD - Makmal Komestik | AISHAH M. TAHIR | 4318
761 | 03 | 03A01006 | SUBMICRON PARTICLE SIZE LO: 019105-00 | 2003-12-30 | 159400 | RJ03 | AOTD | SINTESIS & PEMB PRODUK | (B02.02.09) | AOTD - Bilik Alatan | TUAN NOOR MAZNEE TUAN ISMAIL | 4303
762 | 18 | 18A0188A | SUPPLY OF PLC SCADA HMI CONTROL SYSTEM | 2018-12-14 | 115339.95 | RD08 | AOTD | KEJURU PRO & REKA BNTK | RD08 | UNIT KEJURUTERAAN PROSES & REKABENT | ZAILAN ABU BAKAR | 4336
763 | 09 | 09A00103 | SUPPORT BAR MILD STEEL PLATE 055025-1/2 | 2009-03-14 | 1180 | RJ05 | AOTD | SINTESIS & PEMB PRODUK | (B02.01.24) | AOTD - Loji Rintis CND/SNS | DR. HOONG SENG SOI | 4300
764 | 09 | 09A00104 | SUPPORT BAR MILD STEEL PLATE 055025-22 | 2009-03-14 | 1180 | RJ05 | AOTD | SINTESIS & PEMB PRODUK | (B02.01.24) | AOTD - Loji Rintis CND/SNS | DR. HOONG SENG SOI | 4300
765 | 14 | 14A00084 | SUS ENGRAVING MOLD | 2014-02-01 | 2850 | RD08 | AOTD | KEJURU PRO & REKA BNTK | RD08 | UNIT KEJURUTERAAN PROSES & REKABENT | ZAILAN ABU BAKAR | 4336
766 | 14 | 14A00114 | TACHOMETER | 2014-04-03 | 1667 | RD08 | AOTD | KEJURU PRO & REKA BNTK | RD08 | UNIT KEJURUTERAAN PROSES & REKABENT | ZULINA ABD. MAURAD | 4339
767 | 10 | 10A00943 | TC-502D DIGITAL WATER BATH LO:060991 | 2010-11-01 | 15900 | RJ05 | AOTD | SINTESIS & PEMB PRODUK | (B02.02.09) | AOTD - Bilik Alatan | TUAN NOOR MAZNEE TUAN ISMAIL | 4303
768 | 10 | 10A00844 | TELESCOPIC STAND LO:065838-1/2 | 2010-10-14 | 2965 | RJ05 | AOTD | SINTESIS & PEMB PRODUK | RD05 | UNIT SINTESIS & PEMBANGUNAN PRODUK | NORASHIKIN AHMAD | 4292
769 | 10 | 10A00845 | TELESCOPIC STAND LO:065838-2/2 | 2010-10-14 | 2965 | RJ05 | AOTD | SINTESIS & PEMB PRODUK | RD05 | UNIT SINTESIS & PEMBANGUNAN PRODUK | NORASHIKIN AHMAD | 4292
770 | 12 | 12A00060 | TEMPERATURE DIGITAL, LO: 076587-00(1/2) | 2012-02-13 | 1800 | RD08 | AOTD | KEJURU PRO & REKA BNTK | RD08 | UNIT KEJURUTERAAN PROSES & REKABENT | ZULINA ABD. MAURAD | 4339
771 | 12 | 12A00061 | TEMPERATURE DIGITAL, LO:076587-00(2/2) | 2012-02-13 | 1650 | RD08 | AOTD | KEJURU PRO & REKA BNTK | RD08 | UNIT KEJURUTERAAN PROSES & REKABENT | ZULINA ABD. MAURAD | 4339
772 | 10 | 10A00838 | TEMPERATURE HUMIDITY LOGGER LO:065840-1 | 2010-10-14 | 1123 | RJ05 | AOTD | SINTESIS & PEMB PRODUK | RD05 | UNIT SINTESIS & PEMBANGUNAN PRODUK | NORASHIKIN AHMAD | 4292
773 | 10 | 10A00839 | TEMPERATURE HUMIDITY LOGGER LO:065840-2 | 2010-10-14 | 1123 | RJ05 | AOTD | SINTESIS & PEMB PRODUK | RD05 | UNIT SINTESIS & PEMBANGUNAN PRODUK | NORASHIKIN AHMAD | 4292
774 | 10 | 10A00840 | TEMPERATURE HUMIDITY LOGGER LO:065840-3 | 2010-10-14 | 1123 | RJ05 | AOTD | SINTESIS & PEMB PRODUK | RD05 | UNIT SINTESIS & PEMBANGUNAN PRODUK | NORASHIKIN AHMAD | 4292
775 | 10 | 10A00841 | TEMPERATURE HUMIDITY LOGGER LO:065840-4 | 2010-10-14 | 1123 | RJ05 | AOTD | SINTESIS & PEMB PRODUK | RD05 | UNIT SINTESIS & PEMBANGUNAN PRODUK | NORASHIKIN AHMAD | 4292
776 | 13 | 13A00654 | TEMPERATURE METER, LO: 090207-00 | 2013-03-18 | 2960 | RD07 | AOTD | PEMB PRODUK PENGGUNA | RD07 | UNIT PEMBANGUNAN PRODUK PENGGUNA | SITI AFIDA ISHAK | 4289
777 | 07 | 07A00618 | TEMPERATURE SENSOR, ABS. CELL LO:047487 | 2007-10-08 | 1510 | RJ08 | AOTD | SINTESIS & PEMB PRODUK | (B01.01.04) | AOTC - Makmal Am (SNS) | AFZAN ARIFIN | 4281
778 | 15 | 15A00141 | TEMPRETURE CONTROL (1/6) | 2015-04-08 | 5874 | RD05 | AOTD | SINTESIS & PEMB PRODUK | RD05 | UNIT SINTESIS & PEMBANGUNAN PRODUK | KOSHEELA DEVI A/P POOPALAM | 4302
779 | 15 | 15A00142 | TEMPRETURE CONTROL (2/6) | 2015-04-08 | 5874 | RD05 | AOTD | SINTESIS & PEMB PRODUK | RD05 | UNIT SINTESIS & PEMBANGUNAN PRODUK | KOSHEELA DEVI A/P POOPALAM | 4302
780 | 15 | 15A00143 | TEMPRETURE CONTROL (3/6) | 2015-04-08 | 5874 | RD05 | AOTD | SINTESIS & PEMB PRODUK | RD05 | UNIT SINTESIS & PEMBANGUNAN PRODUK | KOSHEELA DEVI A/P POOPALAM | 4302
781 | 15 | 15A00144 | TEMPRETURE CONTROL (4/6) | 2015-04-08 | 5874 | RD05 | AOTD | SINTESIS & PEMB PRODUK | RD05 | UNIT SINTESIS & PEMBANGUNAN PRODUK | KOSHEELA DEVI A/P POOPALAM | 4302
782 | 15 | 15A00145 | TEMPRETURE CONTROL (5/6) | 2015-04-08 | 5874 | RD05 | AOTD | SINTESIS & PEMB PRODUK | RD05 | UNIT SINTESIS & PEMBANGUNAN PRODUK | KOSHEELA DEVI A/P POOPALAM | 4302
783 | 15 | 15A00146 | TEMPRETURE CONTROL (6/6) | 2015-04-08 | 5874 | RD05 | AOTD | SINTESIS & PEMB PRODUK | RD05 | UNIT SINTESIS & PEMBANGUNAN PRODUK | KOSHEELA DEVI A/P POOPALAM | 4302
784 | 03 | 03A01013 | TENSILE TESTER,DIA-STRON LO: 017850-00 | 2003-12-30 | 188405 | RJ03 | AOTD | KUALITI & PNLIAN SKITARAN | (B02.01.32) | AOTD - Makmal Detergen | AFZAN ARIFIN | 4281
785 | 12 | 12A00796 | TENSIOMETERS, LO: 082854-00 | 2012-10-11 | 206000 | RD07 | AOTD | PEMB PRODUK PENGGUNA | RD07 | UNIT PEMBANGUNAN PRODUK PENGGUNA | FADZLINA ABDULLAH | 4286
786 | 10 | 10A01051 | THERMAL CONDUCTIVITY METER LO:066759 | 2010-11-30 | 173730 | RJ05 | AOTD | SINTESIS & PEMB PRODUK | RD05 | UNIT SINTESIS & PEMBANGUNAN PRODUK | NURUL AIN HANZAH | 4304
787 | 11 | 11A00181 | THERMOGRAVIMETRIC ANALYZER LO:067701 | 2011-03-08 | 264290 | RJ05 | AOTD | SINTESIS & PEMB PRODUK | RD05 | UNIT SINTESIS & PEMBANGUNAN PRODUK | DR NOOR KHAIRIN MOHAMAD | 4313
788 | 05 | 05A00015 | THERMOLYNE CIMERAC HOTPLATE LO: 028802-2 | 2005-01-27 | 1550 | RJ03 | AOTD | KUALITI & PNLIAN SKITARAN | (B01.02.06) | AOTC - Makmal ANI | ASMA DON | 4281
789 | 14 | 14A00096 | THERMOMETER, LAB-FISHER RTD PLATINIUM | 2014-03-01 | 2420 | RD05 | AOTD | SINTESIS & PEMB PRODUK | RD05 | UNIT SINTESIS & PEMBANGUNAN PRODUK | DR NOOR KHAIRIN MOHAMAD | 4313
790 | 12 | 12A00620 | THERMOSEL SET, LO: 079654-00 (1/2) | 2012-07-03 | 12900 | RD07 | AOTD | PEMB PRODUK PENGGUNA | RD07 | UNIT PEMBANGUNAN PRODUK PENGGUNA | FADZLINA ABDULLAH | 4286
791 | 13 | 13A01214 | TOP PAN BALANCE, LO: 092254-00 | 2013-05-03 | 2182.4 | RD08 | AOTD | KEJURU PRO & REKA BNTK | RD08 | UNIT KEJURUTERAAN PROSES & REKABENT | ZULINA ABD. MAURAD | 4339
792 | 10 | 10A00922 | TOP PAN WEIGHING BALANCE LO:065864-1/2 | 2010-10-22 | 5850 | RJ05 | AOTD | SINTESIS & PEMB PRODUK | RD05 | UNIT SINTESIS & PEMBANGUNAN PRODUK | CHUA SIAW KIM | 4294
793 | 10 | 10A00923 | TOP PAN WEIGHING BALANCE LO:065864-2/2 | 2010-10-22 | 5850 | RJ05 | AOTD | SINTESIS & PEMB PRODUK | RD05 | UNIT SINTESIS & PEMBANGUNAN PRODUK | CHUA SIAW KIM | 4294
794 | 10 | 10A00918 | TOP PAN WEIGHING BALANCE LO:065866-1/2 | 2010-10-22 | 5850 | RJ05 | AOTD | SINTESIS & PEMB PRODUK | RD05 | UNIT SINTESIS & PEMBANGUNAN PRODUK | CHUA SIAW KIM | 4294
795 | 10 | 10A00919 | TOP PAN WEIGHING BALANCE LO:065866-2/2 | 2010-10-22 | 5850 | RJ05 | AOTD | SINTESIS & PEMB PRODUK | RD05 | UNIT SINTESIS & PEMBANGUNAN PRODUK | CHUA SIAW KIM | 4294
796 | 10 | 10A00920 | TOP PAN WEIGHING BALANCE LO:065867-1/2 | 2010-10-22 | 6400 | RJ05 | AOTD | SINTESIS & PEMB PRODUK | RD05 | UNIT SINTESIS & PEMBANGUNAN PRODUK | CHUA SIAW KIM | 4294
797 | 10 | 10A00921 | TOP PAN WEIGHING BALANCE LO:065867-2/2 | 2010-10-22 | 6400 | RJ05 | AOTD | SINTESIS & PEMB PRODUK | RD05 | UNIT SINTESIS & PEMBANGUNAN PRODUK | CHUA SIAW KIM | 4294
798 | 11 | 11A01098 | TOTAL ORGANIC CARBON ANALYSER 073681 | 2011-11-10 | 133000 | RD07 | AOTD | PEMB PRODUK PENGGUNA | RD07 | UNIT PEMBANGUNAN PRODUK PENGGUNA | SITI AFIDA ISHAK | 4289
799 | 17 | 17A00110 | TRANSBLOT MACHINE, SEMI DRY MINI | 2017-08-16 | 2218 | RD07 | AOTD | PEMB PRODUK PENGGUNA | RD07 | UNIT PEMBANGUNAN PRODUK PENGGUNA | CHUA SIAW KIM | 4294
800 | 12 | 12A00398 | TRANSFERPETTE S 8-CHANNEL , 078125(2/2) | 2012-05-14 | 2370 | RD07 | AOTD | PEMB PRODUK PENGGUNA | RD07 | UNIT PEMBANGUNAN PRODUK PENGGUNA | ZAFARIZAL ALDRIN AZIZUL HASAN | 3868
801 | 12 | 12A00395 | TRANSFERPETTE S 8-CHANNEL, 078125 (1/2) | 2012-05-14 | 2450 | RD07 | AOTD | PEMB PRODUK PENGGUNA | RD07 | UNIT PEMBANGUNAN PRODUK PENGGUNA | ZAFARIZAL ALDRIN AZIZUL HASAN | 3868
802 | 12 | 12A00397 | TRANSFERPETTE S 8-CHANNEL, 078125(1/2) | 2012-05-14 | 2370 | RD07 | AOTD | PEMB PRODUK PENGGUNA | RD07 | UNIT PEMBANGUNAN PRODUK PENGGUNA | ZAFARIZAL ALDRIN AZIZUL HASAN | 3868
803 | 12 | 12A00396 | TRANSFERPETTE S 8-CHANNEL,078125(2/2) | 2012-05-14 | 2450 | RD07 | AOTD | PEMB PRODUK PENGGUNA | RD07 | UNIT PEMBANGUNAN PRODUK PENGGUNA | ZAFARIZAL ALDRIN AZIZUL HASAN | 3868
804 | 12 | 12A00537 | TRANSMITANCE ANALYZER, LO: 080277-00 | 2012-06-26 | 135000 | RD07 | AOTD | PEMB PRODUK PENGGUNA | RD07 | UNIT PEMBANGUNAN PRODUK PENGGUNA | ZAFARIZAL ALDRIN AZIZUL HASAN | 3868
805 | 00 | 00A0079M | TRANSWATER TC S.COUN.COOLING TOWER:32980 | 2000-02-29 | 1125 | RJ03 | AOTD | SINTESIS & PEMB PRODUK | (B01.01.24) | AOTC - Loji Rintis Polyol | ZUHAIRI ZAINUDDIN | 4319
806 | 02 | 02A00624 | TRIPLE ROLL MILL, MODEL 2 LO: 009426-00 | 2002-08-02 | 57500 | RJ03 | AOTD | KUALITI & PNLIAN SKITARAN | (B02.01.24) | AOTD - Loji Rintis CND/SNS | AFZAN ARIFIN | 4281
807 | 03 | 03A00243 | TUMBLER DRYER 5KG ELBA 422 LO: 016656-00 | 2003-03-21 | 1200 | RJ03 | AOTD | KUALITI & PNLIAN SKITARAN | (B02.01.32) | AOTD - Makmal Detergen | AFZAN ARIFIN | 4281
808 | 05 | 05A00245 | TURBOSOG SCRUBBER S/N:4031035 LO:029691 | 2005-04-11 | 11800 | RJ05 | AOTD | SINTESIS & PEMB PRODUK | (B01.01.24) | AOTC - Loji Rintis Polyol | ZUHAIRI ZAINUDDIN | 4319
809 | 12 | 12A00915 | ULTRA DIGITAL READING VISCOMETER, 084943 | 2012-11-08 | 24237 | RD06 | AOTD | KUALITI & PNLIAN SKITARAN | RD06 | UNIT KUALITI DAN PENILAIAN SEKITARAN | FADZLINA ABDULLAH | 4286
810 | 12 | 12A00312 | ULTRA WATER SYSTEM, LO:078164-00 | 2012-04-02 | 17500 | RD07 | AOTD | PEMB PRODUK PENGGUNA | RD07 | UNIT PEMBANGUNAN PRODUK PENGGUNA | ZAFARIZAL ALDRIN AZIZUL HASAN | 3868
811 | 12 | 12A00521 | ULTRASONIC CLEANER, LO: 078428-00 | 2012-06-04 | 9460 | RD07 | AOTD | PEMB PRODUK PENGGUNA | RD07 | UNIT PEMBANGUNAN PRODUK PENGGUNA | ZAFARIZAL ALDRIN AZIZUL HASAN | 3868
812 | 12 | 12AA0406 | ULTRASOUND DEVICE , LO: 079840-00 | 2012-12-01 | 56000 | RD07 | AOTD | PEMB PRODUK PENGGUNA | RD07 | UNIT PEMBANGUNAN PRODUK PENGGUNA | ZAFARIZAL ALDRIN AZIZUL HASAN | 3868
813 | 10 | 10A01121 | ULTRAVIOLET LAMP, HAND HELD LO:068367-1 | 2010-12-21 | 1150 | RD05 | AOTD | SINTESIS & PEMB PRODUK | (B01.01.04) | AOTC - Makmal Am (SNS) | NORLIA AMAT MOKHTAR | 4338
814 | 10 | 10A01122 | ULTRAVIOLET LAMP, HAND HELD LO:068367-2 | 2010-12-21 | 1150 | RD05 | AOTD | SINTESIS & PEMB PRODUK | (B01.01.04) | AOTC - Makmal Am (SNS) | NORLIA AMAT MOKHTAR | 4338
815 | 01 | 01A00472 | UNIVERSAL OVEN :ULM-500:F5000265:005967 | 2001-07-05 | 3648 | RJ03 | AOTD | SINTESIS & PEMB PRODUK | (B01.02.07) | AOTC - Pej.Peg.Penyelidik (07) | DR. LIM WEN HUEI | 4312
816 | 01 | 01A00470 | UNIVERSAL OVEN :ULM-500:F5990528:005967 | 2001-07-05 | 3648 | RJ03 | AOTD | KUALITI & PNLIAN SKITARAN | (B02.01.24) | AOTD - Loji Rintis CND/SNS | AFZAN ARIFIN | 4281
817 | 01 | 01A00471 | UNIVERSAL OVEN :ULM-500:F5990531:005967 | 2001-07-05 | 3648 | RJ03 | AOTD | SINTESIS & PEMB PRODUK | (B01.02.07) | AOTC - Pej.Peg.Penyelidik (07) | DR. LIM WEN HUEI | 4312
818 | 10 | 10A00612 | UNIVERSAL OVEN MODEL: UFE800 LO:065844 | 2010-08-17 | 19810 | RJ05 | AOTD | SINTESIS & PEMB PRODUK | RD05 | UNIT SINTESIS & PEMBANGUNAN PRODUK | NORASHIKIN AHMAD | 4292
819 | 08 | 08A00619 | UNIVERSAL OVEN UFE 800 LO:052169 | 2008-10-14 | 17980 | RJ05 | AOTD | KUALITI & PNLIAN SKITARAN | (B01.02.04) | AOTC - Pej.Peg.Penyelidik (04) | AFZAN ARIFIN | 4281
820 | 14 | 14A00211 | UNJACKETED PRESSURE REACTOR SYSTEM, ACE/ | 2014-06-02 | 29000 | RD05 | AOTD | SINTESIS & PEMB PRODUK | RD05 | UNIT SINTESIS & PEMBANGUNAN PRODUK | TUAN NOOR MAZNEE TUAN ISMAIL | 4303
821 | 14 | 14A00212 | UNJACKETED PRESSURE REACTOR SYSTEM, ACE/ | 2014-06-02 | 29000 | RD05 | AOTD | SINTESIS & PEMB PRODUK | RD05 | UNIT SINTESIS & PEMBANGUNAN PRODUK | KOSHEELA DEVI A/P POOPALAM | 4302
822 | 12 | 12A00499 | UPS 2000VA, LO: 081240-00 (1/2) | 2012-06-18 | 2400 | RD07 | AOTD | PEMB PRODUK PENGGUNA | RD07 | UNIT PEMBANGUNAN PRODUK PENGGUNA | SITI AFIDA ISHAK | 4289
823 | 12 | 12A00500 | UPS 3000VA, LO: 081240-00 (2/2) | 2012-06-18 | 2880 | RD07 | AOTD | PEMB PRODUK PENGGUNA | RD07 | UNIT PEMBANGUNAN PRODUK PENGGUNA | SITI AFIDA ISHAK | 4289
824 | 12 | 12A00519 | UPS, LO: 081350-00 | 2012-06-20 | 6612 | RD07 | AOTD | PEMB PRODUK PENGGUNA | RD07 | UNIT PEMBANGUNAN PRODUK PENGGUNA | SITI AFIDA ISHAK | 4289
825 | 12 | 12A00517 | UPS, LO: 081350-00 (1/2) | 2012-06-20 | 4560 | RD07 | AOTD | PEMB PRODUK PENGGUNA | RD07 | UNIT PEMBANGUNAN PRODUK PENGGUNA | SITI AFIDA ISHAK | 4289
826 | 12 | 12A00518 | UPS, LO: 081350-00 (2/2) | 2012-06-20 | 4560 | RD07 | AOTD | PEMB PRODUK PENGGUNA | RD07 | UNIT PEMBANGUNAN PRODUK PENGGUNA | SITI AFIDA ISHAK | 4289
827 | 17 | 17A00151 | UV LAMP & RADIOMETER | 2017-10-23 | 5756 | RD07 | AOTD | PEMB PRODUK PENGGUNA | RD07 | UNIT PEMBANGUNAN PRODUK PENGGUNA | NUR ANIS | 3892
828 | 14 | 14A00085 | VACUSAFE ASPIRATION SYSTEM INTEGRA BIOS | 2014-02-13 | 7470 | RD07 | AOTD | PEMB PRODUK PENGGUNA | RD07 | UNIT PEMBANGUNAN PRODUK PENGGUNA | ZAFARIZAL ALDRIN AZIZUL HASAN | 3868
829 | 10 | 10A00115 | VACUUM CONTROL., VACUUBRAND LO:060995-1 | 2010-03-10 | 9989 | RJ05 | AOTD | SINTESIS & PEMB PRODUK | (B01.01.24) | AOTC - Loji Rintis Polyol | DR. LIM WEN HUEI | 4312
830 | 10 | 10A00116 | VACUUM CONTROL., VACUUBRAND LO:060995-2 | 2010-03-10 | 9989 | RJ05 | AOTD | SINTESIS & PEMB PRODUK | (B01.01.24) | AOTC - Loji Rintis Polyol | DR. LIM WEN HUEI | 4312
831 | 14 | 14A00132 | VACUUM CONTROLLER (MBAR) | 2014-04-24 | 8964 | RD08 | AOTD | KEJURU PRO & REKA BNTK | RD08 | UNIT KEJURUTERAAN PROSES & REKABENT | HALIZA ABD AZIZ | 4210
832 | 10 | 10A01004 | VACUUM CONTROLLER LO:067240 | 2010-11-23 | 10749 | RD05 | AOTD | SINTESIS & PEMB PRODUK | (B01.02.04) | AOTC - Pej.Peg.Penyelidik (04) | DR. LIM WEN HUEI | 4312
833 | 11 | 11A00308 | VACUUM DISPLAY CONTROLLER LO:068168 | 2011-04-27 | 13980 | RD05 | AOTD | SINTESIS & PEMB PRODUK | (B01.02.04) | AOTC - Pej.Peg.Penyelidik (04) | DR. LIM WEN HUEI | 4312
834 | 03 | 03A01038 | VACUUM EMULSIFICATION MACHINE LO: 011893 | 2003-12-31 | 49000 | RJ03 | AOTD |  | RJ03 | UNIT OLEOKIMIA | ZAFARIZAL ALDRIN AZIZUL HASAN | 3868
835 | 15 | 15A00325 | VACUUM OVEN EQUIPPED WITH VACUUM PUMP & | 2015-09-02 | 63000 | RD05 | AOTD | SINTESIS & PEMB PRODUK | RD05 | UNIT SINTESIS & PEMBANGUNAN PRODUK | NADZRINAHAMIN AHMAD NAZIR
836 | 18 | 18A00107 | VACUUM PUMP | 2018-08-13 | 22700 | RD05 | AOTD | SINTESIS & PEMB PRODUK | RD05 | UNIT SINTESIS & PEMBANGUNAN PRODUK | DR. TANG SOOK WAH | 4311
837 | 06 | 06A00489 | VACUUM PUMP MODEL: MPC 101Z LO:040041 | 2006-08-15 | 2800 | RJ05 | AOTD | SINTESIS & PEMB PRODUK | (B01.01.04) | AOTC - Makmal Am (SNS) | ROHANA ALI | 4338
838 | 07 | 07A00635 | VACUUM PUMP RV12 EDW 240V LO:045036 | 2007-10-25 | 17150 | RJ08 | AOTD | SINTESIS & PEMB PRODUK | (B01.01.04) | AOTC - Makmal Am (SNS) | AFZAN ARIFIN | 4281
839 | 11 | 11A00010 | VACUUM PUMP V-710 BRAND: BUCHI LO:067808 | 2011-01-11 | 23900 | RD08 | AOTD | KEJURU PRO & REKA BNTK | (B01.01.04) | AOTC - Makmal Am (SNS) | NORBAYA OMAR | 4338
840 | 16 | 16A00420 | VACUUM PUMP, EDWARD/E2M28 | 2016-12-30 | 28738.22 | RD08 | AOTD | KEJURU PRO & REKA BNTK | RD08 | UNIT KEJURUTERAAN PROSES & REKABENT | ROZAINI SHAUKAD ALI | 4808
841 | 12 | 12A00410 | VACUUM PUMP, LO: 076007-00 | 2012-05-17 | 22674 | RD05 | AOTD | SINTESIS & PEMB PRODUK | RD05 | UNIT SINTESIS & PEMBANGUNAN PRODUK | MOHD NORHISHAM SATTAR | 4301
842 | 13 | 13A01307 | VACUUM PUMP, LO: 087013-00 | 2013-06-24 | 41500 | RD05 | AOTD | SINTESIS & PEMB PRODUK | RD05 | UNIT SINTESIS & PEMBANGUNAN PRODUK | KOSHEELA DEVI A/P POOPALAM | 4302
843 | 13 | 13A00670 | VACUUM PUMP, LO: 087856-00 | 2013-03-14 | 18092 | RD05 | AOTD | SINTESIS & PEMB PRODUK | RD05 | UNIT SINTESIS & PEMBANGUNAN PRODUK | YUSRABBIL AMIYATI YUSOF | 4308
844 | 13 | 13A00671 | VACUUM PUMP, LO: 087856-00 | 2013-03-19 | 18092 | RD05 | AOTD | SINTESIS & PEMB PRODUK | RD05 | UNIT SINTESIS & PEMBANGUNAN PRODUK | ROZANA ABU BAKAR | 4204
845 | 12 | 12A00155 | VACUUM PUMP, LO:077971-00(1/2) | 2012-03-01 | 1350 | RD07 | AOTD | PEMB PRODUK PENGGUNA | RD07 | UNIT PEMBANGUNAN PRODUK PENGGUNA | ZAFARIZAL ALDRIN AZIZUL HASAN | 3868
846 | 12 | 12A00156 | VACUUM PUMP, LO:077971-00(2/2) | 2012-03-01 | 1350 | RD07 | AOTD | PEMB PRODUK PENGGUNA | RD07 | UNIT PEMBANGUNAN PRODUK PENGGUNA | ZAFARIZAL ALDRIN AZIZUL HASAN | 3868
847 | 19 | 19A00012 | VAPOR PRESSURE OSTOMETER | 2019-02-07 | 75000 | RD06 | AOTD | KUALITI & PNLIAN SKITARAN | RD06 | UNIT KUALITI DAN PENILAIAN SEKITARAN | MOHD AZMIL MOHD NOOR | 4287
848 | 06 | 06A00395 | VERTICAL CUTTING MACHINE LO:038231-00 | 2006-07-12 | 17000 | RJ05 | AOTD | SINTESIS & PEMB PRODUK | (B01.01.24) | AOTC - Loji Rintis Polyol | ROHANA ALI | 4338
849 | 15 | 15A00409 | VISCOMETER | 2015-12-16 | 57000 | RD05 | AOTD | SINTESIS & PEMB PRODUK | RD05 | UNIT SINTESIS & PEMBANGUNAN PRODUK | DR NOOR KHAIRIN MOHAMAD | 4313
850 | 13 | 13A01618 | VISION, BOTTLE RACK, LO: 093086 | 2013-07-15 | 4680 | RD07 | AOTD | PEMB PRODUK PENGGUNA | RD07 | UNIT PEMBANGUNAN PRODUK PENGGUNA | SITI AFIDA ISHAK | 4289
851 | 06 | 06A00508 | WATER & OIL BATH PRECISTERNM LO:039077 | 2006-08-17 | 2803 | RJ07 | AOTD | KUALITI & PNLIAN SKITARAN | (B02.02.07) | AOTD - Makmal Analitikal | ROHANA ALI | 4338
852 | 10 | 10A00547 | WATER ASPIRATOR PUMP, VE-11 LO:065290-00 | 2010-08-09 | 5219 | RD05 | AOTD | SINTESIS & PEMB PRODUK | RD05 | UNIT SINTESIS & PEMBANGUNAN PRODUK | DR. LIM WEN HUEI | 4312
853 | 01 | 01A00675 | WATER BATH POLYSCIENCE/USA LO:006010-00 | 2001-10-03 | 4400 | RJ03 | AOTD | SINTESIS & PEMB PRODUK | (B01.01.04) | AOTC - Makmal Am (SNS) | ROHANA ALI | 4338
854 | 00 | 00A00374 | WATER BATH SHAKER:WB-22 MEMMERT:46792 | 2000-10-23 | 5350 | RJ03 | AOTD | SINTESIS & PEMB PRODUK | (B01.01.04) | AOTC - Makmal Am (SNS) | ROHANA ALI | 4338
855 | 08 | 08A00620 | WATER BATH, SLOPPING COVER 22L LO:053541 | 2008-10-14 | 6280 | RJ05 | AOTD | KUALITI & PNLIAN SKITARAN | (B02.01.34) | AOTD - Makmal Bio-T | AFZAN ARIFIN | 4281
856 | 09 | 09A00424 | WATER PURIFICATION SYSTEM LO:057330-00 | 2009-08-01 | 32445 | RJ07 | AOTD | KUALITI & PNLIAN SKITARAN | (B02.02.07) | AOTD - Makmal Analitikal | HAJAR MUSA | 4288
857 | 12 | 12A00157 | WATERBATH, LO: 077425-00(1/2) | 2012-03-05 | 3200 | RD07 | AOTD | PEMB PRODUK PENGGUNA | RD07 | UNIT PEMBANGUNAN PRODUK PENGGUNA | ZAFARIZAL ALDRIN AZIZUL HASAN | 3868
858 | 13 | 13A00944 | WATERBATH, LO: 089724-00 (1/2) | 2013-04-15 | 7800 | RD07 | AOTD | PEMB PRODUK PENGGUNA | RD07 | UNIT PEMBANGUNAN PRODUK PENGGUNA | ZAFARIZAL ALDRIN AZIZUL HASAN | 3868
859 | 13 | 13A00945 | WATERBATH, LO: 089724-00 (2/2) | 2013-04-15 | 7800 | RD07 | AOTD | PEMB PRODUK PENGGUNA | RD07 | UNIT PEMBANGUNAN PRODUK PENGGUNA | ZAFARIZAL ALDRIN AZIZUL HASAN | 3868
860 | 12 | 12A00158 | WATERBATH, LO:077425-00(2/2) | 2012-03-05 | 3200 | RD07 | AOTD | PEMB PRODUK PENGGUNA | RD07 | UNIT PEMBANGUNAN PRODUK PENGGUNA | ZAFARIZAL ALDRIN AZIZUL HASAN | 3868
861 | 11 | 11A01065 | WEIGHING BALANCE ENCLOSURE 075106 | 2011-11-18 | 10000 | RD07 | AOTD | PEMB PRODUK PENGGUNA | RD07 | UNIT PEMBANGUNAN PRODUK PENGGUNA | SITI AFIDA ISHAK | 4289
862 | 10 | 10A00608 | WEIGHING BALANCE, EK-610i LO:065865-1/2 | 2010-08-17 | 2700 | RJ05 | AOTD | SINTESIS & PEMB PRODUK | RD05 | UNIT SINTESIS & PEMBANGUNAN PRODUK | NORASHIKIN AHMAD | 4292
863 | 10 | 10A00609 | WEIGHING BALANCE, EK-610i LO:065865-2/2 | 2010-08-17 | 2700 | RJ05 | AOTD | SINTESIS & PEMB PRODUK | RD05 | UNIT SINTESIS & PEMBANGUNAN PRODUK | NORASHIKIN AHMAD | 4292
864 | 01 | 01A00579 | WTW INLOB OXI LEVER2-LAB OXYGEN-1/2:5739 | 2001-08-20 | 5040 | RJ03 | AOTD | KUALITI & PNLIAN SKITARAN | (B02.02.18) | AOTD - Makmal Bio-D | AFZAN ARIFIN | 4281
865 | 01 | 01A00580 | WTW INLOB OXI LEVER2-LAB OXYGEN-2/2:5739 | 2001-08-20 | 5040 | RJ04 | AOTD | KUALITI & PNLIAN SKITARAN | (B02.02.18) | AOTD - Makmal Bio-D | AFZAN ARIFIN | 4281
866 | 01 | 01A00068 | WTW INOLAB PH LEVEL 1 - BENCHTOP PH | 2001-02-15 | 1828 | RJ03 | AOTD | KUALITI & PNLIAN SKITARAN | (B02.01.32) | AOTD - Makmal Detergen | AFZAN ARIFIN | 4281
867 | 01 | 01A00491 | WTW OXITOP IS6, MANO.BOD MEASUR'G:005740 | 2001-07-04 | 5500 | RJ03 | AOTD | SINTESIS & PEMB PRODUK | (B01.01.04) | AOTC - Makmal Am (SNS) | ROHANA ALI | 4338
868 | 12 | 12A00388 | XPO CHRONO CONTROLLER, LO:079338-00(1/3) | 2012-05-22 | 2800 | RD07 | AOTD | PEMB PRODUK PENGGUNA | RD07 | UNIT PEMBANGUNAN PRODUK PENGGUNA | NORASHIKIN AHMAD | 4292
869 | 12 | 12A00389 | XPO CHRONO CONTROLLER, LO:079338-00(2/3) | 2012-05-22 | 2800 | RD07 | AOTD | PEMB PRODUK PENGGUNA | RD07 | UNIT PEMBANGUNAN PRODUK PENGGUNA | NORASHIKIN AHMAD | 4292
870 | 12 | 12A00390 | XPO CHRONO CONTROLLER, LO:079338-00(3/3) | 2012-05-22 | 2800 | RD07 | AOTD | PEMB PRODUK PENGGUNA | RD07 | UNIT PEMBANGUNAN PRODUK PENGGUNA | NORASHIKIN AHMAD | 4292
871 | 13 | 13A00014 | ZETASIZER NANO ZS, LO: 085794-00 | 2013-01-10 | 324380 | RD07 | AOTD | PEMB PRODUK PENGGUNA | RD07 | UNIT PEMBANGUNAN PRODUK PENGGUNA | DR. ISMAIL AB RAHMAN | 4310

## BSR
BIL | TAHUN | ID ASET | KETERANGAN | TARIKH BELIAN | HARGA PEMBELIAN (RM) | KOD PROJEK | BAHAGIAN | UNIT | NO BILIK | LOKASI | PEGAWAI BERTANGGUNGJAWAB | SAMBUNGAN TEELFON
1 | 08 | 08A00526 | 1 STEP CAP IMAGE CAPTURE SYS. LO:050765 | 2008-08-27 | 45230 | RB01 | BSRD |  | (B05.03.02) | IP, Biologi - Makmal Fisiologi | AMIR HAMZAH AHMAD | 4629
2 | 13 | 13A02256 | 1 TONNE SCALE | 2013-12-16 | 3080 | RB06 | BSRD | INS PENYE GAMBUT TROPIKA | RB06 | INSTITUT PENYELIDIKAN GAMBUT TROPIKA | DR. KHO LIP KHOON | 4322
3 | 17 | 17A00052 | 10L CHINA STEEL CYLINDER | 2017-04-10 | 1500 | RB04 | BSRD | ENTO & MIKRO. GUNAAN | RB04 | UNIT ENTOMOLOGI & MIKROBIOLOGI GUNAAN | ANUAR DIN | 4735
4 | 15 | 15A00231 | 15 BAR PRESSURE PLATE EXTRACTOR | 2015-06-11 | 32000 | RB05 | BSRD | AGRO. & TEKNO.GEOSPATIAL | RB05 | UNIT AGRONOMI & TEKNOLOGI GEOSPATIAL | DR. ZURAIDAH YAHYA | 4752
5 | 14 | 14A00239 | 2 DOOR REFIGERATOR | 2014-06-12 | 1860 | RB06 | BSRD | INS PENYE GAMBUT TROPIKA | RB06 | INSTITUT PENYELIDIKAN GAMBUT TROPIKA | TN. HJ. MOHD ROSLAN MD NOOR | 4322
6 | 14 | 14A00240 | 2 DOOR REFIGERATOR | 2014-06-02 | 1860 | RB06 | BSRD | INS PENYE GAMBUT TROPIKA | RB06 | INSTITUT PENYELIDIKAN GAMBUT TROPIKA | NUR MAISARAH JANTAN | 4821
7 | 10 | 10A00635 | 2200TC PLANT CANOPY ANALYSER LO:064842 | 2010-08-21 | 65000 | RB01 | BSRD | INS PENYE GAMBUT TROPIKA | RB06 | INSTITUT PENYELIDIKAN GAMBUT TROPIKA | DR. MOHD. HANIFF HARUN | 4322
8 | 18 | 18A00142 | 24V DC SOLAR POWER SYSTEM | 2018-10-11 | 49500.8 | RB06 | BSRD | INS PENYE GAMBUT TROPIKA | RB06 | INSTITUT PENYELIDIKAN GAMBUT TROPIKA | MARKUS NGAU | 083-438 715
9 | 16 | 16A00239 | 340 ECA-LVD EC340 PRIMO MAXICELL SUBMARI | 2016-08-08 | 2478.8 | RB04 | BSRD | ENTO & MIKRO. GUNAAN | RB04 | UNIT ENTOMOLOGI & MIKROBIOLOGI GUNAAN | SHARIFAH AZURA SYED IBRAHIM | 4750
10 | 12 | 12A00744 | 3B HANDHELD, LO: 083354-00 | 2012-09-06 | 6300 | RB04 | BSRD | ENTO & MIKRO. GUNAAN | RB04 | UNIT ENTOMOLOGI & MIKROBIOLOGI GUNAAN | FARAH NADIA OMAR | 4630
11 | 14 | 14A00088 | 3PH/50HZ POWER SUPPLY FOR HOT WATER PUMP | 2014-02-17 | 1280 | RB04 | BSRD | ENTO & MIKRO. GUNAAN | RB04 | UNIT ENTOMOLOGI & MIKROBIOLOGI GUNAAN | MOHD NAJIB AHMAD | 4468
12 | 14 | 14A00087 | 3PH/50HZ POWER SUPPLY FOR STORAGE TANK | 2014-02-17 | 1890 | RB04 | BSRD | ENTO & MIKRO. GUNAAN | RB04 | UNIT ENTOMOLOGI & MIKROBIOLOGI GUNAAN | MOHD NAJIB AHMAD | 4468
13 | 06 | 06A00613 | 7300 REAL TIME PCR SYSTEM TLO:039998-00 | 2006-10-11 | 150000 | RB01 | BSRD |  | (B05.02.09) | IP, Biologi - Stor Agronomi 2 | AMIR HAMZAH AHMAD | 4629
14 | 16 | 16A00179 | ACCUMENT AB150 KIT WITH PH BUFFER | 2016-06-20 | 2950 | RB06 | BSRD | INS PENYE GAMBUT TROPIKA | RB06 | INSTITUT PENYELIDIKAN GAMBUT TROPIKA | DR. A'FIFAH ABD RAZAK | 3829
15 | 19 | 19A00017 | ACCUMET AB 200 PH/CONDUCTIVITY BENCHTOP | 2019-03-01 | 5957 | RB06 | BSRD | INS PENYE GAMBUT TROPIKA | RB06 | INSTITUT PENYELIDIKAN GAMBUT TROPIKA | NUR IZZATI MOHAMED ZAKI | 4759
16 | 15 | 15A00037 | ACID DIGESTION FUME HOOD (1/2) | 2015-01-21 | 44300 | RB05 | BSRD | AGRO. & TEKNO.GEOSPATIAL | RB05 | UNIT AGRONOMI & TEKNOLOGI GEOSPATIAL | HJH. MASNON ZAHARIAH MANSOR | 4755
17 | 15 | 15A00038 | ACID DIGESTION FUME HOOD (2/2) | 2015-01-21 | 44300 | RB05 | BSRD | AGRO. & TEKNO.GEOSPATIAL | RB05 | UNIT AGRONOMI & TEKNOLOGI GEOSPATIAL | HJH. MASNON ZAHARIAH MANSOR | 4755
18 | 15 | 15A00332 | ACID STORAGE CABINET | 2015-10-08 | 3472 | RB05 | BSRD | AGRO. & TEKNO.GEOSPATIAL | RB05 | UNIT AGRONOMI & TEKNOLOGI GEOSPATIAL | MASNON ZAHARIAH MANSOR | 4755
19 | 19 | 19A00039 | ACID STORAGE CABINET (BLUE BOX METAL) | 2019-08-13 | 3412 | RB05 | BSRD | AGRO. & TEKNO.GEOSPATIAL | RB05 | UNIT AGRONOMI & TEKNOLOGI GEOSPATIAL | DR NORLIYANA ZIN ZAWAWI | 4322
20 | 10 | 10A00076 | ADC ACE AUTOMATED SOIL SYS.LO:058974-3/3 | 2010-02-16 | 46505 | RB01 | BSRD | INS PENYE GAMBUT TROPIKA | RB06 | INSTITUT PENYELIDIKAN GAMBUT TROPIKA | DR. MOHD. HANIFF HARUN | 4322
21 | 18 | 18A00149 | ADJUSTABLE SPEED ORBITAL | 2018-11-21 | 1190.4 | RB04 | BSRD | ENTO & MIKRO. GUNAAN | RB04 | UNIT ENTOMOLOGI & MIKROBIOLOGI GUNAAN | SHARIFAH AZURA SYED IBRAHIM | 4750
22 | 18 | 18A00145 | AIPO AP 155EX L | 2018-11-21 | 2600 | RB06 | BSRD | INS PENYE GAMBUT TROPIKA | SL16 - BIN | PEJ. WILAYAH SARAWAK - BINTULU | ELISA ANAK RUMPANG | 086-310 027
23 | 12 | 12A00176 | AIR BAG SAMPLING PUMP, LO:076619-00(1/4) | 2012-03-05 | 1984 | RB06 | BSRD | INS PENYE GAMBUT TROPIKA | RB06 | INSTITUT PENYELIDIKAN GAMBUT TROPIKA | SITI NOR AISYAH MUSTAKIM | 4789
24 | 12 | 12A00177 | AIR BAG SAMPLING PUMP, LO:076619-00(2/4) | 2012-03-05 | 1984 | RB06 | BSRD | INS PENYE GAMBUT TROPIKA | RB06 | INSTITUT PENYELIDIKAN GAMBUT TROPIKA | SITI NOR AISYAH MUSTAKIM | 4789
25 | 12 | 12A00178 | AIR BAG SAMPLING PUMP, LO:076619-00(3/4) | 2012-03-05 | 1984 | RB06 | BSRD | INS PENYE GAMBUT TROPIKA | RB06 | INSTITUT PENYELIDIKAN GAMBUT TROPIKA | SITI NOR AISYAH MUSTAKIM | 4789
26 | 12 | 12A00179 | AIR BAG SAMPLING PUMP, LO:076619-00(4/4) | 2012-03-05 | 1984 | RB06 | BSRD | INS PENYE GAMBUT TROPIKA | RB06 | INSTITUT PENYELIDIKAN GAMBUT TROPIKA | SITI NOR AISYAH MUSTAKIM | 4789
27 | 15 | 15A00248 | AIR COMPRESSOR C/W AIR HOSE AND AIR GUN | 2015-07-09 | 1200 | RB06 | BSRD | INS PENYE GAMBUT TROPIKA | RB06 | INSTITUT PENYELIDIKAN GAMBUT TROPIKA | MOHD NAZRI HAMZAH | 4759
28 | 15 | 15A00396 | AIR COMPRESSOR REGULATOR RANGE | 2015-11-02 | 3272.02 | RB04 | BSRD | ENTO & MIKRO. GUNAAN | RB04 | UNIT ENTOMOLOGI & MIKROBIOLOGI GUNAAN | MOHD NAJIB AHMAD | 4468
29 | 03 | 03A00617 | AIR COMPRESSOR S/N:219458, LO:017505 | 2003-08-09 | 20176 | RB01 | BSRD | AGRO. & TEKNO.GEOSPATIAL | (B05.03.03) | IP, Biologi - Makmal Fizik Tanah | ZURAIDAH YAHYA | 4752
30 | 13 | 13A01186 | AIR COOLED DIESEL, LO: 089312-00 | 2013-05-01 | 6500 | RB05 | BSRD | AGRO. & TEKNO.GEOSPATIAL | RB05 | UNIT AGRONOMI & TEKNOLOGI GEOSPATIAL | TN. HJ ABD RAHIM SHUIB | 60389201504
31 | 13 | 13A01187 | AIR COOLED DIESEL, LO: 089312-00 | 2013-05-01 | 4250 | RB05 | BSRD | AGRO. & TEKNO.GEOSPATIAL | RB05 | UNIT AGRONOMI & TEKNOLOGI GEOSPATIAL | TN. HJ ABD RAHIM SHUIB | 60389201504
32 | 04 | 04A00403 | AIR ELECTRIC PLASMA CUTTER LO:021731-00 | 2004-06-03 | 7201.5 | RB01 | BSRD |  | (B65.01.02) | IP,Kejent.Ldg - Workshop | ABD. RAHIM SHUIB | 60389201504
33 | 09 | 09A00914 | AIR PURIFIER SHARP HEALTH LO:061003-00 | 2009-12-25 | 2820 | RB05 | BSRD | AGRO. & TEKNO.GEOSPATIAL | RB05 | UNIT AGRONOMI & TEKNOLOGI GEOSPATIAL | DR. ZULKIFLI HASHIM | 4322
34 | 09 | 09A00909 | AIR PURIFIER SHARP HEALTH LO:061023-00 | 2009-12-21 | 2820 | RB06 | BSRD | INS PENYE GAMBUT TROPIKA | RB06 | INSTITUT PENYELIDIKAN GAMBUT TROPIKA | SITI NOR AISHAH MUSTAKIM | 4789
35 | 14 | 14A00507 | AIRBORNE PHOTOGRAMMETRY, LO:109228-00 | 2014-12-24 | 13500 | RB06 | BSRD | INS PENYE GAMBUT TROPIKA | RB06 | INSTITUT PENYELIDIKAN GAMBUT TROPIKA | SITI NOR AISHAH MUSTAKIM | 4789
36 | 14 | 14A00413 | ALAT PENGESAN FLUORESCENCE PADA MIKROSKO | 2014-11-24 | 47802 | RB08 | BSRD | GANODERMA & PENYAKIT SAWIT | RB08 | UNIT GANODERMA & PENYAKIT SAWIT | DR SHAMALA SUNDRAM | 4527
37 | 03 | 03A00884 | ALAT PENIMBANG KAMBING-MOBILE, LO:019551 | 2003-12-04 | 9600 | RB03 | BSRD |  | (B05.03.24) | IP, Biologi - Pej.Peg.Penyelidik (24) | AMIR HAMZAH AHMAD | 4629
38 | 11 | 11A00089 | ALUMINIUM SCAFFOLDING 6 TIER LO:068355 | 2011-01-25 | 21528 | RB06 | BSRD | INS PENYE GAMBUT TROPIKA | RB06 | INSTITUT PENYELIDIKAN GAMBUT TROPIKA | NUR AMANINA SHAHABUDDIN
39 | 03 | 03A00594 | ALUMINIUM STRAIT, HEIGHT LO: 016820-00 | 2003-07-29 | 1918 | RB01 | BSRD |  | (B05.03.02) | IP, Biologi - Makmal Fisiologi | MOHD ROSLAN NOOR | 4322
40 | 15 | 15A00076 | ANALYTICAL BALANCE | 2015-03-02 | 3720 | RB04 | BSRD | ENTO & MIKRO. GUNAAN | RB04 | UNIT ENTOMOLOGI & MIKROBIOLOGI GUNAAN | SHARIFAH AZURA SYED IBRAHIM | 4750
41 | 18 | 18A00072 | ANALYTICAL BALANCE | 2018-05-16 | 3750 | RB06 | BSRD | INS PENYE GAMBUT TROPIKA | PWKRRB06 | INSTITUT PENYELIDIKAN GAMBUT TROPIKA | SITI KHADIJAH HAJON
42 | 20 | 20A00001 | ANALYTICAL BALANCE | 2020-01-20 | 4670 | RB04 | BSRD | ENTO & MIKRO. GUNAAN | RB04 | UNIT ENTOMOLOGI & MIKROBIOLOGI GUNAAN | DR ZAHIDAH AYOB | 3842
43 | 12 | 12A01064 | ANALYTICAL BALANCE , LO: 071703-00 (A69) | 2012-12-31 | 0 | RB06 | BSRD | INS PENYE GAMBUT TROPIKA | PWK-61 | STESEN PENYELIDIKAN MPOB SESSANG | FARAWAHIDA MOHAMAD DARUS | 6077891133
44 | 16 | 16A00121 | ANALYTICAL BALANCE, 128473-00 | 2016-04-01 | 4425 | RB05 | BSRD | AGRO. & TEKNO.GEOSPATIAL | RB05 | UNIT AGRONOMI & TEKNOLOGI GEOSPATIAL | DR. ZURAIDAH YAHYA | 4752
45 | 10 | 10A00060 | ANALYTICAL BALANCE, ED224 LO:061461-00 | 2010-02-04 | 5177 | RB04 | BSRD | ENTO & MIKRO. GUNAAN | RB04 | UNIT ENTOMOLOGI & MIKROBIOLOGI GUNAAN | SITI NURULHIDAYAH AHMAD | 4248
46 | 10 | 10A00574 | ANALYTICAL BALANCE, TB 214 LO:065525 | 2010-08-14 | 2800 | RB05 | BSRD | AGRO. & TEKNO.GEOSPATIAL | RB05 | UNIT AGRONOMI & TEKNOLOGI GEOSPATIAL | MASNON ZAHARIAH MANSOR | 4755
47 | 13 | 13A01889 | ANALYZER CONTROL UNIT, LO: 096719-00 | 2013-09-18 | 43142.08 | RB04 | BSRD | ENTO & MIKRO. GUNAAN | RB04 | UNIT ENTOMOLOGI & MIKROBIOLOGI GUNAAN | SHARIFAH AZURA SYED IBRAHIM | 4750
48 | 16 | 16A00143 | AND PRECISION BALANCES | 2016-05-23 | 3345 | RB05 | BSRD | AGRO. & TEKNO.GEOSPATIAL | RB05 | UNIT AGRONOMI & TEKNOLOGI GEOSPATIAL | NUR ZUHAILI HARRIS ABIDIN ZAINAL ABIDIN | 4471
49 | 14 | 14A00166 | ANEMOMETER | 2014-05-09 | 15000 | RB06 | BSRD | INS PENYE GAMBUT TROPIKA | PWN-65 | STESEN PENYELIDIKAN MPOB BELAGA | DR. KHO LIP KHOON | 4322
50 | 16 | 16A00292 | ANEMOMETER | 2016-10-14 | 1150 | RB04 | BSRD | ENTO & MIKRO. GUNAAN | RB04 | UNIT ENTOMOLOGI & MIKROBIOLOGI GUNAAN | NUR ROBAATUL ADAWIYAH
51 | 16 | 16A00293 | ANEMOMETER | 2016-10-14 | 1150 | RB04 | BSRD | ENTO & MIKRO. GUNAAN | RB04 | UNIT ENTOMOLOGI & MIKROBIOLOGI GUNAAN | NUR ROBAATUL ADAWIYAH
52 | 18 | 18A00094 | ANEMOMETER DIFF MANOMETER | 2018-06-07 | 1725 | RB09 | BSRD | MEKANISASI LADANG | RB09 | UNIT MEKANISASI LADANG | DR. MOHD AZWAN MOHD BAKRI | 60389201504
53 | 12 | 12AA0331 | ANEMOMETER, LO:075920-00 (1/2) | 2012-12-01 | 55000 | RB06 | BSRD | INS PENYE GAMBUT TROPIKA | RB06 | INSTITUT PENYELIDIKAN GAMBUT TROPIKA | DR. MOHD HANIFF HARUN | 4322
54 | 12 | 12AA0332 | ANEMOMETER, LO:075920-00 (2/2) | 2012-12-01 | 55000 | RB06 | BSRD | INS PENYE GAMBUT TROPIKA | RB06 | INSTITUT PENYELIDIKAN GAMBUT TROPIKA | DR. MOHD HANIFF HARUN | 4322
55 | 18 | 18A00178 | ASPIRATOR PUMP | 2018-12-18 | 4791.36 | RB04 | BSRD | ENTO & MIKRO. GUNAAN | RB04 | UNIT ENTOMOLOGI & MIKROBIOLOGI GUNAAN | NOR AZIZAH KUSAI
56 | 16 | 16A00019 | ATMOSPHERIC PRESSURE DATA LOGGER | 2016-01-20 | 2150 | RB06 | BSRD | INS PENYE GAMBUT TROPIKA | RB06 | INSTITUT PENYELIDIKAN GAMBUT TROPIKA | DR. KHO LIP KHOON | 4322
57 | 16 | 16A00020 | ATMOSPHERIC PRESSURE DATA LOGGER | 2016-01-20 | 2150 | RB06 | BSRD | INS PENYE GAMBUT TROPIKA | RB06 | INSTITUT PENYELIDIKAN GAMBUT TROPIKA | DR. KHO LIP KHOON | 4322
58 | 16 | 16A00021 | ATMOSPHERIC PRESSURE DATA LOGGER | 2016-01-20 | 2150 | RB06 | BSRD | INS PENYE GAMBUT TROPIKA | RB06 | INSTITUT PENYELIDIKAN GAMBUT TROPIKA | DR. KHO LIP KHOON | 4322
59 | 02 | 02A00386 | AUGER INSERTION KIT, PR-AK1 LO:007974-00 | 2002-04-16 | 2153 | RB01 | BSRD | AGRO. & TEKNO.GEOSPATIAL | (B05.03.03) | IP, Biologi - Makmal Fizik Tanah | ZURAIDAH YAHYA | 4752
60 | 14 | 14A00099 | AUTO ANALYZER | 2014-03-18 | 288000 | RB05 | BSRD | AGRO. & TEKNO.GEOSPATIAL | RB05 | UNIT AGRONOMI & TEKNOLOGI GEOSPATIAL | MASNON ZAHARIAH MANSOR | 4755
61 | 11 | 11A00015 | AUTO LYS VACUUM PUMP 12V, LO:064985-1/2 | 2011-01-11 | 7500 | RB05 | BSRD | AGRO. & TEKNO.GEOSPATIAL | PWH-51 | STESEN PENYELIDIKAN MPOB LAHAD DATU | AHMAD AFANDI MURDI | 6089897107
62 | 11 | 11A00016 | AUTO LYS VACUUM PUMP 12V, LO:064985-2/2 | 2011-01-11 | 7500 | RB05 | BSRD | AGRO. & TEKNO.GEOSPATIAL | PWH-51 | STESEN PENYELIDIKAN MPOB LAHAD DATU | AHMAD AFANDI MURDI | 6089897107
63 | 11 | 11A00013 | AUTO LYS VACUUM PUMP 12V, LO:065569-1/2 | 2011-01-11 | 7500 | RB05 | BSRD | AGRO. & TEKNO.GEOSPATIAL | PWH-51 | STESEN PENYELIDIKAN MPOB LAHAD DATU | AHMAD AFANDI MURDI | 6089897107
64 | 11 | 11A00014 | AUTO LYS VACUUM PUMP 12V, LO:065569-2/2 | 2011-01-11 | 7500 | RB05 | BSRD | AGRO. & TEKNO.GEOSPATIAL | PWH-51 | STESEN PENYELIDIKAN MPOB LAHAD DATU | AHMAD AFANDI MURDI | 6089897107
65 | 11 | 11A00011 | AUTO LYS VACUUM PUMP LO:065282-1/2 | 2011-01-11 | 7500 | RB05 | BSRD | AGRO. & TEKNO.GEOSPATIAL | PWH-51 | STESEN PENYELIDIKAN MPOB LAHAD DATU | AHMAD AFANDI MURDI | 6089897107
66 | 11 | 11A00012 | AUTO LYS VACUUM PUMP LO:065282-2/2 | 2011-01-11 | 7500 | RB05 | BSRD | AGRO. & TEKNO.GEOSPATIAL | PWH-51 | STESEN PENYELIDIKAN MPOB LAHAD DATU | AHMAD AFANDI MURDI | 6089897107
67 | 18 | 18A00114 | AUTO MOWER | 2018-08-09 | 13500 | RB09 | BSRD | MEKANISASI LADANG | RB09 | UNIT MEKANISASI LADANG | DR. MOHD AZWAN MOHD BAKRI | 60389201504
68 | 10 | 10A00696 | AUTO.DILUTION & DISPENSING SYS LO:064861 | 2010-09-06 | 23000 | RB05 | BSRD | AGRO. & TEKNO.GEOSPATIAL | RB05 | UNIT AGRONOMI & TEKNOLOGI GEOSPATIAL | MASNON ZAHARIAH MANSOR | 4755
69 | 10 | 10A00697 | AUTO.DILUTION & DISPENSING SYS LO:065598 | 2010-09-06 | 23000 | RB05 | BSRD | AGRO. & TEKNO.GEOSPATIAL | RB05 | UNIT AGRONOMI & TEKNOLOGI GEOSPATIAL | DR. ZULKIFLI HASHIM | 4322
70 | 16 | 16A00324 | AUTOCLAVE | 2016-11-15 | 19810.57 | RB04 | BSRD | ENTO & MIKRO. GUNAAN | RB04 | UNIT ENTOMOLOGI & MIKROBIOLOGI GUNAAN | MOHD SHUKRI DAUD | 4748
71 | 19 | 19A00062 | AUTOCLAVE 50L HVE-50 HIRAYAMA | 2019-10-01 | 18352 | RB08 | BSRD | GANODERMA & PENYAKIT SAWIT | RB08 | UNIT GANODERMA & PENYAKIT SAWIT | MOHAMMAD FIKRI MAT MISLAM
72 | 03 | 03A00895 | AUTOCLAVE TOP LOADING 130LT LO:021234-00 | 2003-12-05 | 54000 | RB01 | BSRD |  | (B05.03.05) | IP, Biologi - Makmal Entomologi 2 | DR. SITI RAMLAH AHMAD ALI | 4630
73 | 03 | 03A00896 | AUTOCLAVE TOP LOADING 130LT LO:021234-00 | 2003-12-05 | 54000 | RB01 | BSRD |  | (B05.03.05) | IP, Biologi - Makmal Entomologi 2 | DR. SITI RAMLAH AHMAD ALI | 4630
74 | 02 | 02A00733 | AUTOCLAVE, HIRAYAMA HVE 50 LO: 012218-00 | 2002-08-24 | 16700 | RB01 | BSRD |  | (B05.02.01) | IP, Biologi - Makmal Patologi 1 | NOOR HASHIMAH ISMAIL | 3833
75 | 13 | 13A01852 | AUTOCLAVE, LO: 096049-00 | 2013-09-04 | 21824 | RB04 | BSRD | ENTO & MIKRO. GUNAAN | RB04 | UNIT ENTOMOLOGI & MIKROBIOLOGI GUNAAN | SHARIFAH AZURA SYED IBRAHIM | 4750
76 | 14 | 14A00508 | AUTOCLAVE, LO: 107744-00 | 2014-12-31 | 18094.08 | RB08 | BSRD | GANODERMA & PENYAKIT SAWIT | RB08 | UNIT GANODERMA & PENYAKIT SAWIT | NOOR HASHIMAH ISMAIL | 3833
77 | 14 | 14A00282 | AUTOMATED MEASURING SYSTEM | 2014-07-30 | 19290 | RB05 | BSRD | AGRO. & TEKNO.GEOSPATIAL | RB05 | UNIT AGRONOMI & TEKNOLOGI GEOSPATIAL | DR. ZURAIDAH YAHYA | 4752
78 | 10 | 10A00825 | AUTOMATED WEATHER STATION LO:065241 | 2010-10-07 | 44400 | RB01 | BSRD | INS PENYE GAMBUT TROPIKA | RB06 | INSTITUT PENYELIDIKAN GAMBUT TROPIKA | DR. MOHD. HANIFF HARUN | 4322
79 | 18 | 18A00006 | AUTOMATED WEATHER SYSTEM 1/2 | 2018-01-11 | 69990 | RB06 | BSRD | INS PENYE GAMBUT TROPIKA | RB06 | INSTITUT PENYELIDIKAN GAMBUT TROPIKA | DR. MOHD HANIFF HARUN | 4322
56 | 18 | 18A00007 | AUTOMATED WEATHER SYSTEM 2/2 | 2018-01-11 | 69990 | RB06 | BSRD | INS PENYE GAMBUT TROPIKA | RB06 | INSTITUT PENYELIDIKAN GAMBUT TROPIKA | DR. MOHD HANIFF HARUN | 4322
81 | 10 | 10A00684 | AUTOMATIC DISTILLATION-VAP 30S LO:065297 | 2010-09-01 | 37800 | RB05 | BSRD | AGRO. & TEKNO.GEOSPATIAL | RB05 | UNIT AGRONOMI & TEKNOLOGI GEOSPATIAL | DR. ZULKIFLI HASHIM | 4322
82 | 04 | 04A00694 | AUTOMATIC MICRO OSMOMETER, 3 LO: 024634 | 2004-09-24 | 29980 | RB01 | BSRD |  | (B05.03.02) | IP, Biologi - Makmal Fisiologi | DR. MOHD HANIFF HARUN | 4322
83 | 09 | 09A00595 | AUTOMATIC WEATHER STATION SYS LO:055150 | 2009-09-02 | 39383 | RB06 | BSRD | INS PENYE GAMBUT TROPIKA | PWU-31 | STESEN PENYELIDIKAN MPOB TELUK INTAN | DR. MOHD. HANIFF HARUN | 4322
84 | 14 | 14A00210 | AUTOMATIC WEATHER STATION SYSTEM | 2014-06-11 | 49900 | RB06 | BSRD | INS PENYE GAMBUT TROPIKA | RB06 | INSTITUT PENYELIDIKAN GAMBUT TROPIKA | DR. HJ. MOHD HANIF HARUN | 4322
85 | 16 | 16A00084 | AUTOMATTED SOIL CO2 FLUX SYSTEM | 2016-03-22 | 125000 | RB06 | BSRD | INS PENYE GAMBUT TROPIKA | RB06 | INSTITUT PENYELIDIKAN GAMBUT TROPIKA | MAISARAH JANTAN | 4821
86 | 16 | 16A00085 | AUTOMATTED SOIL CO2 FLUX SYSTEM | 2016-03-22 | 125000 | RB06 | BSRD | INS PENYE GAMBUT TROPIKA | PWN-65 | STESEN PENYELIDIKAN MPOB BELAGA | MAISARAH JANTAN | 4821
87 | 13 | 13A00635 | BACKPACK BLOWER/SPRAYER,087813-00(1/2) | 2013-03-01 | 2281.6 | RB08 | BSRD | GANODERMA & PENYAKIT SAWIT | RB08 | UNIT GANODERMA & PENYAKIT SAWIT | NOOR HASHIMAH ISMAIL | 3833
88 | 12 | 12AA0202 | BACKPACK BLOWER/SPRAYER,PRB0001110056 | 2012-12-01 | 2281.6 | RB04 | BSRD | ENTO & MIKRO. GUNAAN | RB04 | UNIT ENTOMOLOGI & MIKROBIOLOGI GUNAAN | NOOR HASHIMAH ISMAIL | 3833
89 | 12 | 12A01020 | BACTI CINERATOR, LO: 084039-00 (1/2) | 2012-12-12 | 1900 | RB08 | BSRD | GANODERMA & PENYAKIT SAWIT | RB08 | UNIT GANODERMA & PENYAKIT SAWIT | DR MAIZATUL SURIZA MOHAMED | 4476
90 | 12 | 12A01021 | BACTI CINERATOR, LO: 084039-00 (2/2) | 2012-12-12 | 1900 | RB08 | BSRD | GANODERMA & PENYAKIT SAWIT | RB08 | UNIT GANODERMA & PENYAKIT SAWIT | DR MAIZATUL SURIZA MOHAMED | 4476
91 | 19 | 19A00058 | BEAD RUPTOR (1/3) | 2019-10-16 | 36666 | RB04 | BSRD | ENTO & MIKRO. GUNAAN | RB04 | UNIT ENTOMOLOGI & MIKROBIOLOGI GUNAAN | DR ZAHIDAH AYOB | 3842
92 | 19 | 19A00059 | BEAD RUPTOR (2/3) | 2019-10-16 | 36666 | RB04 | BSRD | ENTO & MIKRO. GUNAAN | RB04 | UNIT ENTOMOLOGI & MIKROBIOLOGI GUNAAN | DR ZAHIDAH AYOB | 3842
93 | 19 | 19A00060 | BEAD RUPTOR (3/3) | 2019-10-16 | 36666 | RB04 | BSRD | ENTO & MIKRO. GUNAAN | RB04 | UNIT ENTOMOLOGI & MIKROBIOLOGI GUNAAN | DR ZAHIDAH AYOB | 3842
94 | 18 | 18A00121 | BEADS STERILIZER | 2018-09-24 | 3098.5 | RB08 | BSRD | GANODERMA & PENYAKIT SAWIT | RB08 | UNIT GANODERMA & PENYAKIT SAWIT | NOOR HASHIMAH ISMAIL | 3833
95 | 10 | 10A00862 | BENCH DRILL CAPACITY 3-16M LO:064841 | 2010-10-16 | 1350 | RB05 | BSRD | AGRO. & TEKNO.GEOSPATIAL | RB05 | UNIT AGRONOMI & TEKNOLOGI GEOSPATIAL | MOHD SOLLAH DERAMAN | 4322
96 | 18 | 18A00060 | BENCH TOP LABORATORY DRYER | 2018-04-17 | 2770 | RB06 | BSRD | INS PENYE GAMBUT TROPIKA | PWKRRB06 | INSTITUT PENYELIDIKAN GAMBUT TROPIKA | ELLA MICHAEL DOSI | 083-438 715
97 | 18 | 18A00113 | BENCH TOP LABORATORY DRYER | 2018-08-14 | 2150 | RB06 | BSRD | INS PENYE GAMBUT TROPIKA | RB06 | INSTITUT PENYELIDIKAN GAMBUT TROPIKA | NUR IZZATI MOHAMED ZAKI
98 | 16 | 16A00411 | BENCHTOP CENTRIFUGE | 2016-12-14 | 38788 | RB06 | BSRD | INS PENYE GAMBUT TROPIKA | PWK-61 | STESEN PENYELIDIKAN MPOB SESSANG | ELLA MICHELA DOSSI | 083-438 715
99 | 05 | 05A00033 | BENCHTOP CENTRIFUGE MIKRO 200R LO:028203 | 2005-02-02 | 14450 | RB01 | BSRD |  | (B05.03.14) | IP, Biologi - Makmal Entomologi 3(B) | RAMLEE MOSLIM | 4630
100 | 11 | 11A01030 | BENCHTOP DO INSTRUMENTS,072694-00 | 2011-10-19 | 12000 | RB06 | BSRD | INS PENYE GAMBUT TROPIKA | PWK-61 | STESEN PENYELIDIKAN MPOB SESSANG | ELLA MICHAEL DOSI | 083-438 715
101 | 12 | 12AA0417 | BENCH-TOP REFRIGERATED CENTRIFUGE,077805 | 2012-12-01 | 32656 | RB04 | BSRD | ENTO & MIKRO. GUNAAN | RB04 | UNIT ENTOMOLOGI & MIKROBIOLOGI GUNAAN | DR. RAMLE MOSLIM | 4630
102 | 12 | 12AA0298 | BINDER REFRIGERATOR INCUBATORS, 077806-0 | 2012-12-01 | 23000 | RB04 | BSRD | ENTO & MIKRO. GUNAAN | RB04 | UNIT ENTOMOLOGI & MIKROBIOLOGI GUNAAN | DR. RAMLE MOSLIM | 4630
103 | 15 | 15A00078 | BIOLOGICAL SAFETY CABINET | 2015-03-02 | 22000 | RB08 | BSRD | GANODERMA & PENYAKIT SAWIT | RB08 | UNIT GANODERMA & PENYAKIT SAWIT | DR. MOHD HEFNI RUSLI | 3833
104 | 14 | 14A00065 | BIOLOGICAL SAFETY CABINET THERMO SCIENTI | 2014-02-01 | 25000 | RB05 | BSRD | AGRO. & TEKNO.GEOSPATIAL | PWH-51 | STESEN PENYELIDIKAN MPOB LAHAD DATU | ALINDRA GERALD SINTIK | 6089897107
105 | 13 | 13A02110 | BIOLOGICAL SAFETY CABINET, LO: 097211-00 | 2013-11-06 | 22500 | RB08 | BSRD | GANODERMA & PENYAKIT SAWIT | RB08 | UNIT GANODERMA & PENYAKIT SAWIT | DR. IDRIS ABU SEMAN | 4630
106 | 14 | 14A00144 | BIOLOGICAL SAFETY CABINET,LABCONCO/USA | 2014-05-02 | 22500 | RB08 | BSRD | GANODERMA & PENYAKIT SAWIT | RB08 | UNIT GANODERMA & PENYAKIT SAWIT | NOOR HASHIMAH ISMAIL | 3833
107 | 14 | 14A00145 | BIOLOGICAL SAFETY CABINET,LABCONCO/USA | 2014-05-02 | 22500 | RB08 | BSRD | GANODERMA & PENYAKIT SAWIT | RB08 | UNIT GANODERMA & PENYAKIT SAWIT | NOOR HASHIMAH ISMAIL | 3833
108 | 14 | 14A00146 | BIOLOGICAL SAFETY CABINET,LABCONCO/USA | 2014-05-02 | 23500 | RB08 | BSRD | GANODERMA & PENYAKIT SAWIT | PWK-61 | STESEN PENYELIDIKAN MPOB SESSANG | MOHAMAD YAZID YAHYA
109 | 15 | 15A00438 | BIOLOGICAL SAFETY CABINET-BENCH TOP | 2015-12-17 | 24589.7 | RB04 | BSRD | ENTO & MIKRO. GUNAAN | RB04 | UNIT ENTOMOLOGI & MIKROBIOLOGI GUNAAN | NOOR HASHIMAH ISMAIL | 3833
110 | 08 | 08A00058 | BIOREACTOR BENCHTOP SYSTEM LO:047794 | 2008-02-14 | 119800 | RB01 | BSRD |  | (B05.02.04) | IP, Biologi - Makmal Patologi 2 | AMIR HAMZAH AHMAD | 4629
111 | 11 | 11A01204 | BIOSAFETY CABINET 074707 | 2011-12-20 | 23000 | RB04 | BSRD | ENTO & MIKRO. GUNAAN | RB04 | UNIT ENTOMOLOGI & MIKROBIOLOGI GUNAAN | MOHAMED MAZMIRA MOHD MASRI | 4630
112 | 18 | 18A00181 | BIOSAFETY CABINET CLASS II | 2018-12-19 | 23609.6 | RB04 | BSRD | ENTO & MIKRO. GUNAAN | RB04 | UNIT ENTOMOLOGI & MIKROBIOLOGI GUNAAN | MOHD SHUKRI DAUD | 4748
113 | 03 | 03A00867 | BIOSTAT BDCU (5 LITER),LO:017105-00(2/2) | 2003-12-02 | 429400 | RB01 | BSRD |  | (B05.03.05) | IP, Biologi - Makmal Entomologi 2 | DR. SITI RAMLAH AHMAD ALI | 4630
114 | 03 | 03A00866 | BIOSTAT BDCU (5LITER) LO: 017105-00(1/2) | 2003-12-02 | 429400 | RB01 | BSRD |  | (B05.03.05) | IP, Biologi - Makmal Entomologi 2 | DR. SITI RAMLAH AHMAD ALI | 4630
115 | 12 | 12A00816 | BLENDER, LO: 085635-00 | 2012-10-22 | 14770.88 | RB04 | BSRD | ENTO & MIKRO. GUNAAN | RB04 | UNIT ENTOMOLOGI & MIKROBIOLOGI GUNAAN | MOHD NAJIB AHMAD | 4468
116 | 13 | 13A00636 | BLOWER/SPRAYER, LO: 087813-00 (2/2) | 2013-03-01 | 2281.6 | RB08 | BSRD | GANODERMA & PENYAKIT SAWIT | RB08 | UNIT GANODERMA & PENYAKIT SAWIT | NOOR HASHIMAH ISMAIL | 3833
117 | 15 | 15A00023 | BOILING BATH WITH 12 HOLES (1/3) | 2015-01-14 | 1736 | RB05 | BSRD | AGRO. & TEKNO.GEOSPATIAL | RB05 | UNIT AGRONOMI & TEKNOLOGI GEOSPATIAL | HJH. MASNON ZAHARIAH MANSOR | 4755
118 | 15 | 15A00024 | BOILING BATH WITH 12 HOLES (2/3) | 2015-01-14 | 1736 | RB05 | BSRD | AGRO. & TEKNO.GEOSPATIAL | RB05 | UNIT AGRONOMI & TEKNOLOGI GEOSPATIAL | HJH. MASNON ZAHARIAH MANSOR | 4755
119 | 15 | 15A00025 | BOILING BATH WITH 12 HOLES (3/3) | 2015-01-14 | 1736 | RB05 | BSRD | AGRO. & TEKNO.GEOSPATIAL | RB05 | UNIT AGRONOMI & TEKNOLOGI GEOSPATIAL | HJH. MASNON ZAHARIAH MANSOR | 4755
120 | 16 | 16A00325 | BOIMETRA T ADVANCED 96 SG (GRADIENT) | 2016-11-15 | 40306.28 | RB04 | BSRD | ENTO & MIKRO. GUNAAN | RB04 | UNIT ENTOMOLOGI & MIKROBIOLOGI GUNAAN | SHARIFAH AZURA SYED IBRAHIM | 4750
121 | 02 | 02A00290 | BREEZE SOFTWARE-BREEZE WRK ADD-ON:008151 | 2002-03-17 | 24450 | RB01 | BSRD | AGRO. & TEKNO.GEOSPATIAL | (B05.03.15) | IP, Biologi - Makm.Anali. Tnh & Daun 4 | MASNON ZAHARIAH MANSOR | 4755
122 | 11 | 11A00982 | BT 45 STIHL WOOD DRILL,073286-00(2/4) | 2011-10-03 | 2180 | RB05 | BSRD | AGRO. & TEKNO.GEOSPATIAL | RB05 | UNIT AGRONOMI & TEKNOLOGI GEOSPATIAL | MOHD SOLLAH DERAMAN | 4322
123 | 11 | 11A00983 | BT 45 STIHL WOOD DRILL,073286-00(3/4) | 2011-10-03 | 2180 | RB05 | BSRD | AGRO. & TEKNO.GEOSPATIAL | RB05 | UNIT AGRONOMI & TEKNOLOGI GEOSPATIAL | MOHD SOLLAH DERAMAN | 4322
124 | 11 | 11A00984 | BT 45 STIHL WOOD DRILL,073286-00(4/4) | 2011-10-03 | 2180 | RB05 | BSRD | AGRO. & TEKNO.GEOSPATIAL | RB05 | UNIT AGRONOMI & TEKNOLOGI GEOSPATIAL | MOHD SOLLAH DERAMAN | 4322
125 | 11 | 11A00981 | BT 45 STIHL WOOD DRILL,073826-00(1/4) | 2011-10-03 | 2180 | RB05 | BSRD | AGRO. & TEKNO.GEOSPATIAL | RB05 | UNIT AGRONOMI & TEKNOLOGI GEOSPATIAL | MOHD SOLLAH DERAMAN | 4322
126 | 08 | 08A00524 | BTC X HIGH MAGNI. CAMERA SYS. LO:050765 | 2008-08-27 | 121800 | RB01 | BSRD |  | (B05.03.02) | IP, Biologi - Makmal Fisiologi | AMIR HAMZAH AHMAD | 4629
127 | 08 | 08A00525 | BTC/SMUSKER INDEX. HANDLE SYS. LO:050765 | 2008-08-27 | 7520 | RB01 | BSRD |  | (B05.03.02) | IP, Biologi - Makmal Fisiologi | AMIR HAMZAH AHMAD | 4629
128 | 11 | 11A01195 | CABINET 076288 | 2011-12-28 | 17000 | RB04 | BSRD | ENTO & MIKRO. GUNAAN | RB04 | UNIT ENTOMOLOGI & MIKROBIOLOGI GUNAAN | DR. RAMLE MOSLIM | 4630
129 | 15 | 15A00138 | CABINET WATER STILL | 2015-04-13 | 4428 | RB05 | BSRD | AGRO. & TEKNO.GEOSPATIAL | RB05 | UNIT AGRONOMI & TEKNOLOGI GEOSPATIAL | MUHAMAD KAMIL HARUN
130 | 17 | 17A00178 | CAMERA RASPICAM | 2017-12-14 | 5500 | RB06 | BSRD | INS PENYE GAMBUT TROPIKA | PWNRRB06 | INSTITUT PENYELIDIKAN GAMBUT TROPIKA | DR. KHO LIP KHOON | 4322
131 | 12 | 12A00742 | CAMERA, LO: 082956-00 | 2012-09-11 | 2875 | RB08 | BSRD | GANODERMA & PENYAKIT SAWIT | RB08 | UNIT GANODERMA & PENYAKIT SAWIT | DR MAIZATUL SURIZA MOHAMED | 4476
132 | 05 | 05A00712 | CANON S21S DIGITAL CAMERA LO:034326-00 | 2005-10-08 | 2884 | RB01 | BSRD |  | (B05.03.22) | IP, Biologi - Pej.Peg.Penyelidik (22) | DR. MOHD HANIFF HARUN | 4322
133 | 10 | 10A00343 | CARRYING CASE FOR GREENHOUSES LO:060077 | 2010-06-07 | 8350 | RB01 | BSRD | INS PENYE GAMBUT TROPIKA | RB06 | INSTITUT PENYELIDIKAN GAMBUT TROPIKA | DR. MOHD. HANIFF HARUN | 4322
134 | 10 | 10A00802 | CD620 HYDROSENSE DISPLAY LO:065441-1/8 | 2010-10-07 | 2060 | RB06 | BSRD | INS PENYE GAMBUT TROPIKA | RB06 | INSTITUT PENYELIDIKAN GAMBUT TROPIKA | HJ. MOHD. ROSLAN MD. NOR | 4322
135 | 10 | 10A00803 | CD620 HYDROSENSE DISPLAY LO:065441-2/8 | 2010-10-07 | 2060 | RB06 | BSRD | INS PENYE GAMBUT TROPIKA | RB06 | INSTITUT PENYELIDIKAN GAMBUT TROPIKA | HJ. MOHD. ROSLAN MD. NOR | 4322
136 | 10 | 10A00809 | CD620 HYDROSENSE DISPLAY LO:065441-8/8 | 2010-10-07 | 2060 | RB06 | BSRD | INS PENYE GAMBUT TROPIKA | RB06 | INSTITUT PENYELIDIKAN GAMBUT TROPIKA | HJ. MOHD. ROSLAN MD. NOR | 4322
137 | 20 | 20A00010 | CENTRIFUGAL BLOWER/EXHAUSTED FAN | 2020-02-05 | 8900 | RB05 | BSRD | AGRO. & TEKNO.GEOSPATIAL | RB05 | UNIT AGRONOMI & TEKNOLOGI GEOSPATIAL | SALINA SAAD
138 | 15 | 15A00465 | CENTRIFUGE 5424R (REGRIGERATED) | 2015-12-02 | 19828.42 | RB04 | BSRD | ENTO & MIKRO. GUNAAN | RB04 | UNIT ENTOMOLOGI & MIKROBIOLOGI GUNAAN | SHARIFAH AZURA SYED IBRAHIM | 4750
139 | 14 | 14A00283 | CENTRIFUGE BENCH TOP, REFRIGERATED | 2014-07-23 | 36800 | RB08 | BSRD | GANODERMA & PENYAKIT SAWIT | RB08 | UNIT GANODERMA & PENYAKIT SAWIT | MADIHAH AHMAD ZAIRUN | 4554
140 | 18 | 18A00138 | CENTRIFUGE MINISPIN PLUS, EPPENDORF GERM | 2018-10-22 | 6371.62 | RB08 | BSRD | GANODERMA & PENYAKIT SAWIT | RB08 | UNIT GANODERMA & PENYAKIT SAWIT | NOOR HASHIMAH ISMAIL | 3833
141 | 10 | 10A00766 | CEPTOMETER (LAI & PAR METER) LO:065652 | 2010-10-01 | 13190 | RB05 | BSRD | AGRO. & TEKNO.GEOSPATIAL | RB05 | UNIT AGRONOMI & TEKNOLOGI GEOSPATIAL | NORDIANA ABD. AZIZ | 4754
142 | 15 | 15A00137 | CHAIN BLOCK C/W TRIPOD CRANE | 2015-04-01 | 2770 | RB05 | BSRD | AGRO. & TEKNO.GEOSPATIAL | RB05 | UNIT AGRONOMI & TEKNOLOGI GEOSPATIAL | NUR ZUHAILI HARRIS ABIDIN ZAINAL ABIDIN | 4471
143 | 15 | 15A00411 | CHAIN BLOCK FOR 500L BIOREACTORS | 2015-12-22 | 8360 | RB04 | BSRD | ENTO & MIKRO. GUNAAN | RB04 | UNIT ENTOMOLOGI & MIKROBIOLOGI GUNAAN | MOHD NAJIB AHMAD | 4468
144 | 15 | 15A00412 | CHAIN BLOCK FOR 500L BIOREACTORS | 2015-12-22 | 8360 | RB04 | BSRD | ENTO & MIKRO. GUNAAN | RB04 | UNIT ENTOMOLOGI & MIKROBIOLOGI GUNAAN | MOHD NAJIB AHMAD | 4468
145 | 11 | 11A00196 | CHAIN SAW MS 230 C BE 16" BAR LO:068163 | 2011-03-11 | 2800 | RB05 | BSRD | AGRO. & TEKNO.GEOSPATIAL | RB05 | UNIT AGRONOMI & TEKNOLOGI GEOSPATIAL | DR. RAMLE MOSLIM | 4630
146 | 11 | 11A01171 | CHAINSAW 076143 (1/2) | 2011-12-01 | 2232 | RB04 | BSRD | ENTO & MIKRO. GUNAAN | RB04 | UNIT ENTOMOLOGI & MIKROBIOLOGI GUNAAN | MOHD SHAIRUL NIZAM MD YASIR | 4855
147 | 11 | 11A01172 | CHAINSAW 076143 (2/2) | 2011-12-01 | 2232 | RB04 | BSRD | ENTO & MIKRO. GUNAAN | RB04 | UNIT ENTOMOLOGI & MIKROBIOLOGI GUNAAN | MOHD SHAIRUL NIZAM MD YASIR | 4855
148 | 14 | 14A00513 | CHAINSAW, LO: SS-1155/2014 | 2014-12-04 | 1950 | RB08 | BSRD | GANODERMA & PENYAKIT SAWIT | RB08 | UNIT GANODERMA & PENYAKIT SAWIT | MOHD KHAIRUL BIMA MOHD BOKHARI
149 | 18 | 18A00118 | CHEST FREEZER | 2018-08-14 | 2561 | RB06 | BSRD | INS PENYE GAMBUT TROPIKA | RB06 | INSTITUT PENYELIDIKAN GAMBUT TROPIKA | MARKUS NGAU | 083-438 715
150 | 19 | 19A00003 | CHILLER 1 DOOR 600L | 2019-01-17 | 3328.16 | RB04 | BSRD | ENTO & MIKRO. GUNAAN | RB04 | UNIT ENTOMOLOGI & MIKROBIOLOGI GUNAAN | SHAMSILAWANI AHAMED BAKERI | 3841
151 | 11 | 11A01200 | CHLOROPHYLL METER 075073 (1/3) | 2011-12-06 | 15000 | RB04 | BSRD | ENTO & MIKRO. GUNAAN | RB04 | UNIT ENTOMOLOGI & MIKROBIOLOGI GUNAAN | DR. IDRIS ABU SEMAN | 4630
152 | 11 | 11A01201 | CHLOROPHYLL METER 075073 (2/3) | 2011-12-06 | 15000 | RB04 | BSRD | ENTO & MIKRO. GUNAAN | RB04 | UNIT ENTOMOLOGI & MIKROBIOLOGI GUNAAN | DR. IDRIS ABU SEMAN | 4630
153 | 11 | 11A01202 | CHLOROPHYLL METER 075073 (3/3) | 2011-12-06 | 15000 | RB04 | BSRD | ENTO & MIKRO. GUNAAN | RB04 | UNIT ENTOMOLOGI & MIKROBIOLOGI GUNAAN | DR. IDRIS ABU SEMAN | 4630
154 | 15 | 15A00338 | CIRAS-3 PORTABLE CO2/H20 GAS ANALYSIS SY | 2015-10-23 | 129980 | RB08 | BSRD | GANODERMA & PENYAKIT SAWIT | RB08 | UNIT GANODERMA & PENYAKIT SAWIT | NOOR HASHIMAH ISMAIL | 3833
155 | 09 | 09A00858 | CIVIL CAD NEW VER 6.82 LO:060250-00 | 2009-12-21 | 42500 | RB01 | BSRD | INS PENYE GAMBUT TROPIKA | RB06 | INSTITUT PENYELIDIKAN GAMBUT TROPIKA | DR. MOHD. HANIFF HARUN | 4322
156 | 16 | 16A00008 | CLEAN TOP VIBRATION ISOLATION TABLE | 2016-01-20 | 42800 | RB09 | BSRD | MEKANISASI LADANG | RB09 | UNIT MEKANISASI LADANG | TN. HJ. ABDUL RAJAK JELANI | 60389201504
157 | 18 | 18A00081 | CNS ANALYZER | 2018-05-24 | 348000 | RB05 | BSRD | AGRO. & TEKNO.GEOSPATIAL | PWSRB05 | UNIT AGRONOMI DAN TEKNOLOGI GEOSPATIAL | FARAWAHIDA MOHAMAD DARUS | 6077891133
158 | 09 | 09A00831 | CO2 MONITORING CONTROL SYS. LO:058886-1 | 2009-12-03 | 30000 | RB06 | BSRD | INS PENYE GAMBUT TROPIKA | RB06 | INSTITUT PENYELIDIKAN GAMBUT TROPIKA | DR. MOHD HANIFF HARUN | 4322
159 | 09 | 09A00832 | CO2 MONITORING CONTROL SYS. LO:058886-2 | 2009-12-03 | 30000 | RB06 | BSRD | INS PENYE GAMBUT TROPIKA | RB06 | INSTITUT PENYELIDIKAN GAMBUT TROPIKA | DR. MOHD HANIFF HARUN | 4322
160 | 14 | 14A00042 | CO2 SENSOR TELAIRE 7001 | 2014-01-15 | 2630 | RB06 | BSRD | INS PENYE GAMBUT TROPIKA | RB06 | INSTITUT PENYELIDIKAN GAMBUT TROPIKA | DR. MOHD HANIFF HARUN | 4322
161 | 04 | 04A00480 | COLONY COUNTER S/N:8502-1807 LO:024947 | 2004-06-28 | 2775 | RB01 | BSRD |  | (B05.02.04) | IP, Biologi - Makmal Patologi 2 | NOOR HASHIMAH ISMAIL | 3833
162 | 02 | 02A00814 | COLUMN HEATER COMPARTMENT LO: 011993-00 | 2002-09-20 | 2665 | RB01 | BSRD |  | (B05.03.05) | IP, Biologi - Makmal Entomologi 2 | DR. SITI RAMLAH AHMAD ALI | 4630
163 | 12 | 12AA0173 | COMPARTMENT LOCKER, PTRB0401110018(1/2) | 2012-12-01 | 1985 | RB04 | BSRD | ENTO & MIKRO. GUNAAN | RB04 | UNIT ENTOMOLOGI & MIKROBIOLOGI GUNAAN | MOHD NAJIB AHMAD | 4468
164 | 12 | 12AA0174 | COMPARTMENT LOCKER, PTRB0401110018(2/2) | 2012-12-01 | 1985 | RB04 | BSRD | ENTO & MIKRO. GUNAAN | RB04 | UNIT ENTOMOLOGI & MIKROBIOLOGI GUNAAN | MOHD NAJIB AHMAD | 4468
165 | 11 | 11A00021 | COMPOUND MICROSCOPE LO:066959-00 | 2011-01-13 | 37900 | RB06 | BSRD | INS PENYE GAMBUT TROPIKA | RB06 | INSTITUT PENYELIDIKAN GAMBUT TROPIKA | SITI NOR AISHAH MUSTAKIM | 4789
166 | 02 | 02A00789 | CONTINOUS FLOW CENTRIFUGE LO: 011206-00 | 2002-09-04 | 130000 | RB01 | BSRD |  | (B07.01.02) | IP, BIO. MICROTEC - BILIK FOMULASI | AMIR HAMZAH AHMAD | 4629
167 | 15 | 15A00176 | CONTROL & DAQ SOFTWARE DYNO TEST SISTEM | 2015-04-13 | 49800 | RB05 | BSRD | AGRO. & TEKNO.GEOSPATIAL | RB05 | UNIT AGRONOMI & TEKNOLOGI GEOSPATIAL | TN. HJ. ABDUL RAJAK JELANI | 60389201504
168 | 15 | 15A00177 | CONTROL & DAQ SYSTEM DYNO TEST SISTEM | 2015-04-13 | 79550 | RB05 | BSRD | AGRO. & TEKNO.GEOSPATIAL | RB05 | UNIT AGRONOMI & TEKNOLOGI GEOSPATIAL | TN. HJ. ABDUL RAJAK JELANI | 60389201504
169 | 09 | 09A00938 | COOL INCUBATOR MIR 553, SANYO LO:058503 | 2009-12-31 | 28635 | RB04 | BSRD | ENTO & MIKRO. GUNAAN | RB04 | UNIT ENTOMOLOGI & MIKROBIOLOGI GUNAAN | DR. RAMLE MOSLIM | 4630
170 | 12 | 12A00435 | COOLBOX M30 SYSTEM, LO: 079634-00 | 2012-05-12 | 1330 | RB08 | BSRD | GANODERMA & PENYAKIT SAWIT | RB08 | UNIT GANODERMA & PENYAKIT SAWIT | NOOR HASHIMAH ISMAIL | 3833
171 | 12 | 12A00436 | COOLBOX PCR96 SYSTEM, LO: 079634-00 | 2012-05-12 | 1510 | RB08 | BSRD | GANODERMA & PENYAKIT SAWIT | RB08 | UNIT GANODERMA & PENYAKIT SAWIT | NOOR HASHIMAH ISMAIL | 3833
172 | 11 | 11A01086 | COOLED INCUBATOR 073945 (1/2) | 2011-11-01 | 27900 | RB04 | BSRD | ENTO & MIKRO. GUNAAN | RB05 | UNIT AGRONOMI & TEKNOLOGI GEOSPATIAL | MOHAMED MAZMIRA MOHD MASRI | 4630
173 | 16 | 16A00083 | COOLED INCUBATOR, MEMMERT | 2016-03-08 | 27960.86 | RB04 | BSRD | ENTO & MIKRO. GUNAAN | RB04 | UNIT ENTOMOLOGI & MIKROBIOLOGI GUNAAN | SHARIFAH AZURA SYED IBRAHIM | 4750
174 | 17 | 17A00163 | CORE GASLESS OUTDOOR CGT400 (1/5) | 2017-10-05 | 7215 | RB09 | BSRD | MEKANISASI LADANG | RB09 | UNIT MEKANISASI LADANG | TN. HJ. ABDUL RAJAK JELANI | 60389201504
175 | 17 | 17A00164 | CORE GASLESS OUTDOOR CGT400 (2/5) | 2017-10-05 | 7215 | RB09 | BSRD | MEKANISASI LADANG | RB09 | UNIT MEKANISASI LADANG | TN. HJ. ABDUL RAJAK JELANI | 60389201504
176 | 17 | 17A00165 | CORE GASLESS OUTDOOR CGT400 (3/5) | 2017-10-05 | 7215 | RB09 | BSRD | MEKANISASI LADANG | RB09 | UNIT MEKANISASI LADANG | TN. HJ. ABDUL RAJAK JELANI | 60389201504
177 | 17 | 17A00166 | CORE GASLESS OUTDOOR CGT400 (4/5) | 2017-10-05 | 7215 | RB09 | BSRD | MEKANISASI LADANG | RB09 | UNIT MEKANISASI LADANG | TN. HJ. ABDUL RAJAK JELANI | 60389201504
178 | 17 | 17A00167 | CORE GASLESS OUTDOOR CGT400 (5/5) | 2017-10-05 | 7215 | RB09 | BSRD | MEKANISASI LADANG | RB09 | UNIT MEKANISASI LADANG | TN. HJ. ABDUL RAJAK JELANI | 60389201504
179 | 06 | 06A00436 | CROSSLOW FILTRATION SYSTEM LO:035979-00 | 2006-07-26 | 495000 | RB01 | BSRD |  | (B07.01.05) | IP, BIO. MICROTEC - KAWASAN LOJI RINTIS | AMIR HAMZAH AHMAD | 4629
180 | 03 | 03A00705 | CS500L-VAISALA TEMP/RH LO: 017263-00 2/2 | 2003-09-11 | 6600 | RB01 | BSRD |  | (B05.03.02) | IP, Biologi - Makmal Fisiologi | MOHD ROSLAN NOOR | 4322
181 | 03 | 03A00704 | CS500L-VAISARA TEMP/RH LO: 017263-00 1/2 | 2003-09-11 | 6600 | RB01 | BSRD |  | (B05.03.02) | IP, Biologi - Makmal Fisiologi | MOHD ROSLAN NOOR | 4322
182 | 10 | 10A00810 | CS620 HYDROSENSE SENSOR LO:065441-1/8 | 2010-10-07 | 3540 | RB06 | BSRD | INS PENYE GAMBUT TROPIKA | RB06 | INSTITUT PENYELIDIKAN GAMBUT TROPIKA | HJ. MOHD. ROSLAN MD. NOR | 4322
183 | 10 | 10A00815 | CS620 HYDROSENSE SENSOR LO:065441-6/8 | 2010-10-07 | 3540 | RB06 | BSRD | INS PENYE GAMBUT TROPIKA | RB06 | INSTITUT PENYELIDIKAN GAMBUT TROPIKA | HJ. MOHD. ROSLAN MD. NOR | 4322
184 | 10 | 10A00816 | CS620 HYDROSENSE SENSOR LO:065441-7/8 | 2010-10-07 | 3540 | RB06 | BSRD | INS PENYE GAMBUT TROPIKA | RB06 | INSTITUT PENYELIDIKAN GAMBUT TROPIKA | HJ. MOHD. ROSLAN MD. NOR | 4322
185 | 10 | 10A00817 | CS620 HYDROSENSE SENSOR LO:065441-8/8 | 2010-10-07 | 3540 | RB06 | BSRD | INS PENYE GAMBUT TROPIKA | RB06 | INSTITUT PENYELIDIKAN GAMBUT TROPIKA | HJ. MOHD. ROSLAN MD. NOR | 4322
186 | 16 | 16A00184 | CUSTOMIZED MADE MANTAX PRECISION CURVE | 2016-06-09 | 10200 | RB06 | BSRD | INS PENYE GAMBUT TROPIKA | PWN-65 | STESEN PENYELIDIKAN MPOB BELAGA | DR. KHO LIP KHOON | 4322
187 | 02 | 02A01062 | DATA LOGGER CR5000 LO:013168 | 2002-12-26 | 43000 | RB01 | BSRD |  | (B05.03.02) | IP, Biologi - Makmal Fisiologi | MOHD ROSLAN NOOR | 4322
188 | 02 | 02A00388 | DATA LOGGER DL2E LO: 007974-00 | 2002-04-16 | 11654 | RB01 | BSRD | AGRO. & TEKNO.GEOSPATIAL | (B05.03.03) | IP, Biologi - Makmal Fizik Tanah | ZURAIDAH YAHYA | 4752
189 | 14 | 14A00500 | DATA LOGGER SENSOR, LO: 108065-2/7 | 2014-12-31 | 5000 | RB06 | BSRD | INS PENYE GAMBUT TROPIKA | RB06 | INSTITUT PENYELIDIKAN GAMBUT TROPIKA | NUR MAISARAH JANTAN | 4821
190 | 14 | 14A00501 | DATA LOGGER SENSOR, LO: 108065-3/7 | 2014-12-31 | 5000 | RB06 | BSRD | INS PENYE GAMBUT TROPIKA | RB06 | INSTITUT PENYELIDIKAN GAMBUT TROPIKA | NUR MAISARAH JANTAN | 4821
191 | 14 | 14A00502 | DATA LOGGER SENSOR, LO: 108065-4/7 | 2014-12-31 | 5000 | RB06 | BSRD | INS PENYE GAMBUT TROPIKA | RB06 | INSTITUT PENYELIDIKAN GAMBUT TROPIKA | NUR MAISARAH JANTAN | 4821
192 | 14 | 14A00503 | DATA LOGGER SENSOR, LO: 108065-5/7 | 2014-12-31 | 5000 | RB06 | BSRD | INS PENYE GAMBUT TROPIKA | RB06 | INSTITUT PENYELIDIKAN GAMBUT TROPIKA | NUR MAISARAH JANTAN | 4821
193 | 14 | 14A00504 | DATA LOGGER SENSOR, LO: 108065-6/7 | 2014-12-31 | 5000 | RB06 | BSRD | INS PENYE GAMBUT TROPIKA | RB06 | INSTITUT PENYELIDIKAN GAMBUT TROPIKA | NUR MAISARAH JANTAN | 4821
194 | 14 | 14A00505 | DATA LOGGER SENSOR, LO: 108065-7/7 | 2014-12-31 | 5000 | RB06 | BSRD | INS PENYE GAMBUT TROPIKA | RB06 | INSTITUT PENYELIDIKAN GAMBUT TROPIKA | NUR MAISARAH JANTAN | 4821
195 | 14 | 14A00499 | DATA LOGGER SENSOR,LO: 108065- 1/7 | 2014-12-31 | 5000 | RB06 | BSRD | INS PENYE GAMBUT TROPIKA | RB06 | INSTITUT PENYELIDIKAN GAMBUT TROPIKA | NUR MAISARAH JANTAN | 4821
196 | 14 | 14A00514 | DATA LOGGER, LO: 109295- 1/10 | 2014-12-31 | 13620 | RB06 | BSRD | INS PENYE GAMBUT TROPIKA | RB06 | INSTITUT PENYELIDIKAN GAMBUT TROPIKA | SITI NOR AISHAH MUSTAKIM | 4789
197 | 14 | 14A00523 | DATA LOGGER, LO: 109295- 10/10 | 2014-12-31 | 13620 | RB06 | BSRD | INS PENYE GAMBUT TROPIKA | RB06 | INSTITUT PENYELIDIKAN GAMBUT TROPIKA | SITI NOR AISHAH MUSTAKIM | 4789
198 | 14 | 14A00515 | DATA LOGGER, LO: 109295- 2/10 | 2014-12-31 | 13620 | RB06 | BSRD | INS PENYE GAMBUT TROPIKA | RB06 | INSTITUT PENYELIDIKAN GAMBUT TROPIKA | SITI NOR AISHAH MUSTAKIM | 4789
199 | 14 | 14A00516 | DATA LOGGER, LO: 109295- 3/10 | 2014-12-31 | 13620 | RB06 | BSRD | INS PENYE GAMBUT TROPIKA | RB06 | INSTITUT PENYELIDIKAN GAMBUT TROPIKA | SITI NOR AISHAH MUSTAKIM | 4789
200 | 14 | 14A00517 | DATA LOGGER, LO: 109295- 4/10 | 2014-12-31 | 13620 | RB06 | BSRD | INS PENYE GAMBUT TROPIKA | RB06 | INSTITUT PENYELIDIKAN GAMBUT TROPIKA | SITI NOR AISHAH MUSTAKIM | 4789
201 | 14 | 14A00518 | DATA LOGGER, LO: 109295- 5/10 | 2014-12-31 | 13620 | RB06 | BSRD | INS PENYE GAMBUT TROPIKA | RB06 | INSTITUT PENYELIDIKAN GAMBUT TROPIKA | SITI NOR AISHAH MUSTAKIM | 4789
202 | 14 | 14A00519 | DATA LOGGER, LO: 109295- 6/10 | 2014-12-31 | 13620 | RB06 | BSRD | INS PENYE GAMBUT TROPIKA | RB06 | INSTITUT PENYELIDIKAN GAMBUT TROPIKA | SITI NOR AISHAH MUSTAKIM | 4789
203 | 14 | 14A00520 | DATA LOGGER, LO: 109295- 7/10 | 2014-12-31 | 13620 | RB06 | BSRD | INS PENYE GAMBUT TROPIKA | RB06 | INSTITUT PENYELIDIKAN GAMBUT TROPIKA | SITI NOR AISHAH MUSTAKIM | 4789
204 | 14 | 14A00521 | DATA LOGGER, LO: 109295- 8/10 | 2014-12-31 | 13620 | RB06 | BSRD | INS PENYE GAMBUT TROPIKA | RB06 | INSTITUT PENYELIDIKAN GAMBUT TROPIKA | SITI NOR AISHAH MUSTAKIM | 4789
205 | 14 | 14A00522 | DATA LOGGER, LO: 109295- 9/10 | 2014-12-31 | 13620 | RB06 | BSRD | INS PENYE GAMBUT TROPIKA | RB06 | INSTITUT PENYELIDIKAN GAMBUT TROPIKA | SITI NOR AISHAH MUSTAKIM | 4789
206 | 16 | 16A00101 | DATA RETRIEVAL UNIT, DELL | 2016-03-01 | 4995 | RB06 | BSRD | INS PENYE GAMBUT TROPIKA | PWN-65 | STESEN PENYELIDIKAN MPOB BELAGA | DR. KHO LIP KHOON | 4322
207 | 16 | 16A00242 | DATA RETRIEVAL UNIT, DELL | 2016-08-03 | 3195 | RB05 | BSRD | AGRO. & TEKNO.GEOSPATIAL | RB05 | UNIT AGRONOMI & TEKNOLOGI GEOSPATIAL | NUR ZUHAILI HARRIS ABIDIN ZAINAL ABIDIN | 4471
208 | 16 | 16A00199 | DATALOGGER 1/2 | 2016-07-25 | 16758 | RB06 | BSRD | INS PENYE GAMBUT TROPIKA | PWN-65 | STESEN PENYELIDIKAN MPOB BELAGA | DR. KHO LIP KHOON | 4322
209 | 16 | 16A00200 | DATALOGGER 2/2 | 2016-07-25 | 16758 | RB06 | BSRD | INS PENYE GAMBUT TROPIKA | PWN-65 | STESEN PENYELIDIKAN MPOB BELAGA | DR. KHO LIP KHOON | 4322
210 | 16 | 16A00253 | DATALOGGER 1/4 | 2016-09-26 | 8400 | RB05 | BSRD | AGRO. & TEKNO.GEOSPATIAL | RB05 | UNIT AGRONOMI & TEKNOLOGI GEOSPATIAL | NUR ZUHAILI HARRIS ABIDIN ZAINAL ABIDIN | 4471
211 | 16 | 16A00254 | DATALOGGER 2/4 | 2016-09-26 | 8400 | RB05 | BSRD | AGRO. & TEKNO.GEOSPATIAL | RB05 | UNIT AGRONOMI & TEKNOLOGI GEOSPATIAL | NUR ZUHAILI HARRIS ABIDIN ZAINAL ABIDIN | 4471
212 | 16 | 16A00255 | DATALOGGER 3/4 | 2016-09-26 | 8400 | RB05 | BSRD | AGRO. & TEKNO.GEOSPATIAL | RB05 | UNIT AGRONOMI & TEKNOLOGI GEOSPATIAL | NUR ZUHAILI HARRIS ABIDIN ZAINAL ABIDIN | 4471
213 | 16 | 16A00256 | DATALOGGER 4/4 | 2016-09-26 | 8400 | RB05 | BSRD | AGRO. & TEKNO.GEOSPATIAL | RB05 | UNIT AGRONOMI & TEKNOLOGI GEOSPATIAL | NUR ZUHAILI HARRIS ABIDIN ZAINAL ABIDIN | 4471
214 | 14 | 14A00168 | DATALOGGER CR 1000 | 2014-05-20 | 14148 | RB06 | BSRD | INS PENYE GAMBUT TROPIKA | PWN-65 | STESEN PENYELIDIKAN MPOB BELAGA | DR. KHO LIP KHOON | 4322
215 | 13 | 13A00018 | DATALOGGER SENSOR, LO: 085095-00 (1/5) | 2013-01-22 | 6030 | RB06 | BSRD | INS PENYE GAMBUT TROPIKA | PWK-61 | STESEN PENYELIDIKAN MPOB SESSANG | HASIMAH MOS | 083-436 252
216 | 13 | 13A00019 | DATALOGGER SENSOR, LO: 085095-00 (2/5) | 2013-01-22 | 6030 | RB06 | BSRD | INS PENYE GAMBUT TROPIKA | PWK-61 | STESEN PENYELIDIKAN MPOB SESSANG | HASIMAH MOS | 083-436 252
217 | 13 | 13A00020 | DATALOGGER SENSOR, LO: 085095-00 (3/5) | 2013-01-22 | 6030 | RB06 | BSRD | INS PENYE GAMBUT TROPIKA | PWK-61 | STESEN PENYELIDIKAN MPOB SESSANG | HASIMAH MOS | 083-436 252
218 | 13 | 13A00021 | DATALOGGER SENSOR, LO: 085095-00 (4/5) | 2013-01-22 | 6030 | RB06 | BSRD | INS PENYE GAMBUT TROPIKA | PWK-61 | STESEN PENYELIDIKAN MPOB SESSANG | HASIMAH MOS | 083-436 252
219 | 13 | 13A00022 | DATALOGGER SENSOR, LO: 085095-00 (5/5) | 2013-01-22 | 6030 | RB06 | BSRD | INS PENYE GAMBUT TROPIKA | PWK-61 | STESEN PENYELIDIKAN MPOB SESSANG | HASIMAH MOS | 083-436 252
220 | 16 | 16A00102 | DATALOGGER, DL OCS/N/RS485 | 2016-03-21 | 8400 | RB05 | BSRD | AGRO. & TEKNO.GEOSPATIAL | RB05 | UNIT AGRONOMI & TEKNOLOGI GEOSPATIAL | NUR ZUHAILI HARRIS ABIDIN ZAINAL ABIDIN | 4471
221 | 16 | 16A00103 | DATALOGGER, DL OCS/N/RS485 | 2016-03-21 | 8400 | RB05 | BSRD | AGRO. & TEKNO.GEOSPATIAL | RB05 | UNIT AGRONOMI & TEKNOLOGI GEOSPATIAL | NUR ZUHAILI HARRIS ABIDIN ZAINAL ABIDIN | 4471
222 | 16 | 16A00104 | DATALOGGER, DL OCS/N/RS485 | 2016-03-21 | 8400 | RB05 | BSRD | AGRO. & TEKNO.GEOSPATIAL | RB05 | UNIT AGRONOMI & TEKNOLOGI GEOSPATIAL | NUR ZUHAILI HARRIS ABIDIN ZAINAL ABIDIN | 4471
223 | 16 | 16A00105 | DATALOGGER, DL OCS/N/RS485 | 2016-03-21 | 8400 | RB05 | BSRD | AGRO. & TEKNO.GEOSPATIAL | RB05 | UNIT AGRONOMI & TEKNOLOGI GEOSPATIAL | NUR ZUHAILI HARRIS ABIDIN ZAINAL ABIDIN | 4471
224 | 00 | 00A00096 | DEEP FREEZER : MDF U536 SANYO : 44040 | 2000-06-13 | 11670 | RB01 | BSRD |  | (B05.03.13) | IP, Biologi - Makmal Entomologi 3(A) | RAMLE MOSLIM | 4630
225 | 03 | 03A00630 | DEEP FREEZER MD:MDF-U537, LO:018490-00 | 2003-08-11 | 16900 | RB01 | BSRD |  | (B05.03.13) | IP, Biologi - Makmal Entomologi 3(A) | RAMLE MOSLIM | 4630
226 | 02 | 02A01106 | DELTA T DEVICE SOIL MOISTURE LO:013141 | 2002-12-31 | 5625 | RB01 | BSRD |  | (B05.03.02) | IP, Biologi - Makmal Fisiologi | MOHD ROSLAN NOOR | 4322
227 | 02 | 02A01107 | DELTA T DEVICES MOISTURE METER LO:013141 | 2002-12-31 | 2563 | RB01 | BSRD |  | (B05.03.02) | IP, Biologi - Makmal Fisiologi | MOHD ROSLAN NOOR | 4322
228 | 04 | 04A00348 | DELTA T THETA PROBE ML2X/D-05 LO:023016 | 2004-05-22 | 2800 | RB01 | BSRD |  | (B05.03.02) | IP, Biologi - Makmal Fisiologi | MOHD ROSLAN NOOR | 4322
229 | 04 | 04A00678 | DELTA WET SENSOR LO: 022695-00 | 2004-09-22 | 4600 | RB01 | BSRD |  | (B05.03.19) | IP, Biologi - Pej.Peg.Penyelidik (19) | MOHD ROSLAN MD. NOR | 4322
230 | 05 | 05A00725 | DELTA-OHM NET RADIAMETER LO;032552 | 2005-10-11 | 3850 | RB03 | BSRD |  | (B05.03.22) | IP, Biologi - Pej.Peg.Penyelidik (22) | DR. MOHD HANIFF HARUN | 4322
231 | 04 | 04A00349 | DELTA-T EQUITENSIOMETER LO: 023016-00 | 2004-05-22 | 4265 | RB01 | BSRD |  | (B05.03.02) | IP, Biologi - Makmal Fisiologi | MOHD ROSLAN NOOR | 4322
232 | 12 | 12AA0201 | DELUXE DUAL COOLED, LO: 075940-00 | 2012-12-01 | 10570 | RB04 | BSRD | ENTO & MIKRO. GUNAAN | RB04 | UNIT ENTOMOLOGI & MIKROBIOLOGI GUNAAN | MOHD NAJIB AHMAD | 4468
233 | 18 | 18A00170 | DERMA JET POLYMEDICAL | 2018-12-18 | 4400 | RB08 | BSRD | GANODERMA & PENYAKIT SAWIT | RB08 | UNIT GANODERMA & PENYAKIT SAWIT | NOR SHAZWANA HAMDAN | 4738
234 | 15 | 15A00288 | DESICCATOR CABINET STAINLESS STEEL | 2015-08-25 | 2569.28 | RB05 | BSRD | AGRO. & TEKNO.GEOSPATIAL | RB05 | UNIT AGRONOMI & TEKNOLOGI GEOSPATIAL | MASNON ZAHARIAH MANSOR | 4755
235 | 04 | 04A00340 | DIGIT.BALANCE MAX 3KG,BL3200HL LO:023314 | 2004-05-22 | 2450 | RB01 | BSRD |  | (B05.03.09) | IP, Biologi - Pej.Peg.Penyelidik (09) | RAMLEE MOSLIM | 4630
236 | 17 | 17A00179 | DIGITAL ACTUAL VOLUMENOMETER | 2017-12-19 | 29640 | RB06 | BSRD | INS PENYE GAMBUT TROPIKA | PWKRRB06 | INSTITUT PENYELIDIKAN GAMBUT TROPIKA | HASIMAH MOS | 083-436 252
237 | 15 | 15A00366 | DIGITAL ACTUAL VOLUMENOMETER | 2015-10-27 | 19500 | RB05 | BSRD | AGRO. & TEKNO.GEOSPATIAL | RB05 | UNIT AGRONOMI & TEKNOLOGI GEOSPATIAL | ZURAIDAH YAHYA | 4752
238 | 18 | 18A00020 | DIGITAL ACTUAL VOLUMENOMETER | 2018-02-07 | 27900 | RB06 | BSRD | INS PENYE GAMBUT TROPIKA | RB06 | INSTITUT PENYELIDIKAN GAMBUT TROPIKA | DR. MOHD HANIFF HARUN | 4322
239 | 11 | 11AA0001 | DIGITAL BALANCE MODEL: UX620H LO:023305 | 2011-01-01 | 3900 | RB04 | BSRD | ENTO & MIKRO. GUNAAN | RB04 | UNIT ENTOMOLOGI & MIKROBIOLOGI GUNAAN | DR. RAMLE MOSLIM | 4630
240 | 13 | 13A02448 | DIGITAL BALANCE SCALE , LO: 098215-00 | 2013-11-26 | 4780 | RB06 | BSRD | INS PENYE GAMBUT TROPIKA | PWN-65 | STESEN PENYELIDIKAN MPOB BELAGA | DR. KHO LIP KHOON | 4322
241 | 03 | 03A00746 | DIGITAL CAMERA M:C740 ULTRA, LO:019656 | 2003-10-14 | 1650 | RB01 | BSRD |  | (B05.02.03) | IP, Biologi - Pej.Peg.Penyelidik (03) | DR. SITI RAMLAH AHMAD ALI | 4630
242 | 13 | 13A02272 | DIGITAL CAMERA, LO: 098273- 1/4 | 2013-12-17 | 1686.4 | RB04 | BSRD | ENTO & MIKRO. GUNAAN | RB04 | UNIT ENTOMOLOGI & MIKROBIOLOGI GUNAAN | SHARIFAH AZURA SYED IBRAHIM | 4750
243 | 13 | 13A02273 | DIGITAL CAMERA, LO: 098273- 2/4 | 2013-12-17 | 1686.4 | RB04 | BSRD | ENTO & MIKRO. GUNAAN | RB04 | UNIT ENTOMOLOGI & MIKROBIOLOGI GUNAAN | SHARIFAH AZURA SYED IBRAHIM | 4750
244 | 13 | 13A02274 | DIGITAL CAMERA, LO: 098273- 3/4 | 2013-12-17 | 1686.4 | RB04 | BSRD | ENTO & MIKRO. GUNAAN | RB04 | UNIT ENTOMOLOGI & MIKROBIOLOGI GUNAAN | SHARIFAH AZURA SYED IBRAHIM | 4750
245 | 13 | 13A02275 | DIGITAL CAMERA, LO: 098273- 4/4 | 2013-12-17 | 1686.4 | RB04 | BSRD | ENTO & MIKRO. GUNAAN | RB04 | UNIT ENTOMOLOGI & MIKROBIOLOGI GUNAAN | SHARIFAH AZURA SYED IBRAHIM | 4750
246 | 15 | 15A00304 | DIGITAL CONDUCTIVITY METER BENCH TOP | 2015-08-25 | 1172.54 | RB05 | BSRD | AGRO. & TEKNO.GEOSPATIAL | RB05 | UNIT AGRONOMI & TEKNOLOGI GEOSPATIAL | HJH. MASNON ZAHARIAH MANSOR | 4755
247 | 14 | 14A00123 | DIGITAL HOTPLATE | 2014-04-01 | 3116.86 | RB05 | BSRD | AGRO. & TEKNO.GEOSPATIAL | RB05 | UNIT AGRONOMI & TEKNOLOGI GEOSPATIAL | HJH. MASNON ZAHRIAH MANSOR | 4755
248 | 09 | 09A00669 | DIGITAL KAMERA, NIKON COOLPIX 995 | 2009-09-04 | 4200 | SW02 | BSRD | INS PENYE GAMBUT TROPIKA | RB06 | INSTITUT PENYELIDIKAN GAMBUT TROPIKA | DR. KHO LIP KHOON | 4322
249 | 05 | 05A00692 | DIGITAL MICROSCOPE T 1952/USA LO:032538 | 2005-10-06 | 3800 | RB01 | BSRD |  | (B05.03.02) | IP, Biologi - Makmal Fisiologi | SITI NOR AISHAH MUSTAKIM | 4789
250 | 15 | 15A00454 | DIGITAL PORTABLE PLANT MOISTURE SYSTEM | 2015-12-28 | 28300 | RB06 | BSRD | INS PENYE GAMBUT TROPIKA | RB06 | INSTITUT PENYELIDIKAN GAMBUT TROPIKA | DR. A'FIFAH ABD RAZAK | 3829
251 | 10 | 10A00414 | DIKSON BATTERY POWERED, TH 800 LO:064455 | 2010-06-26 | 2590 | RB04 | BSRD | ENTO & MIKRO. GUNAAN | RB04 | UNIT ENTOMOLOGI & MIKROBIOLOGI GUNAAN | NUR HIDAYAH AHMAD
252 | 16 | 16A00415 | DINO LITE | 2016-03-29 | 6000 | RB08 | BSRD | GANODERMA & PENYAKIT SAWIT | RB08 | UNIT GANODERMA & PENYAKIT SAWIT | DR. SHAMALA SUNDRAM | 4527
253 | 18 | 18A00063 | DISTILLATION WITH EXTERNAL TITRATOR | 2018-04-18 | 95000 | RB05 | BSRD | AGRO. & TEKNO.GEOSPATIAL | RB05 | UNIT AGRONOMI & TEKNOLOGI GEOSPATIAL | FARAWAHIDA MOHAMAD DARUS | 6077891133
254 | 10 | 10A00077 | DIVER GROUNDWATER LEVEL SYSTEM LO:060924 | 2010-02-16 | 62000 | RB01 | BSRD | INS PENYE GAMBUT TROPIKA | RB06 | INSTITUT PENYELIDIKAN GAMBUT TROPIKA | DR. MOHD. HANIFF HARUN | 4322
255 | 12 | 12AA0434 | DNA SEQUENCING SYSTEM | 2012-12-01 | 1588000 | RB04 | BSRD | ENTO & MIKRO. GUNAAN | RB04 | UNIT ENTOMOLOGI & MIKROBIOLOGI GUNAAN | DR. SITI RAMLAH AHMAD ALI | 4630
256 | 15 | 15A00128 | DRYING OVEN | 2015-04-01 | 9000 | RB06 | BSRD | INS PENYE GAMBUT TROPIKA | SL16 - BIN | PEJ. WILAYAH SARAWAK - BINTULU | DR KHO LIP KHOON | 4322
257 | 02 | 02A00951 | DUCTLESS BENCH FUME CUPBOARD LO:012269 | 2002-11-12 | 9300 | RB01 | BSRD | AGRO. & TEKNO.GEOSPATIAL | (B05.03.03) | IP, Biologi - Makmal Fizik Tanah | ZURAIDAH YAHYA | 4752
258 | 19 | 19A00037 | DUCTLESS CHEMICAL STORAGE MODEL 822 | 2019-08-13 | 8270 | RB05 | BSRD | AGRO. & TEKNO.GEOSPATIAL | RB05 | UNIT AGRONOMI & TEKNOLOGI GEOSPATIAL | DR NORLIYANA ZIN ZAWAWI | 4322
259 | 19 | 19A00038 | DUCTLESS FILTARATION BOX MODEL 502 | 2019-08-13 | 3618 | RB05 | BSRD | AGRO. & TEKNO.GEOSPATIAL | RB05 | UNIT AGRONOMI & TEKNOLOGI GEOSPATIAL | DR NORLIYANA ZIN ZAWAWI | 4322
260 | 09 | 09A00852 | DYMO 1011 PROF. TAPEWRITER KIT LO:060501 | 2009-12-18 | 2790 | RB01 | BSRD | INS PENYE GAMBUT TROPIKA | RB06 | INSTITUT PENYELIDIKAN GAMBUT TROPIKA | DR. MOHD. HANIFF HARUN | 4322
261 | 12 | 12A00212 | EARTH AUGER, LO: 078535-00 | 2012-03-20 | 5823.04 | RB08 | BSRD | GANODERMA & PENYAKIT SAWIT | RB08 | UNIT GANODERMA & PENYAKIT SAWIT | NOOR HASHIMAH ISMAIL | 3833
262 | 16 | 16A00417 | EDDY COVARIANCE - BINTULU | 2016-08-01 | 1795000 | RB06 | BSRD | INS PENYE GAMBUT TROPIKA | RB06 | INSTITUT PENYELIDIKAN GAMBUT TROPIKA | DR. KHO LIP KHOON | 4322
263 | 13 | 13A01966 | EDDY COVARIANCE SYSTEM - A94, LO:093632- | 2013-09-27 | 1034000 | RB06 | BSRD | INS PENYE GAMBUT TROPIKA | PWT-44 | STESEN PENYELIDIKAN MPOB KERATONG | DR. MOHD HANIFF HARUN | 4322
264 | 15 | 15A00478 | EDDY COVARIANCE SYSTEM WITH OPEN PATH - | 2015-12-30 | 486000 | RB06 | BSRD | INS PENYE GAMBUT TROPIKA | RB06 | INSTITUT PENYELIDIKAN GAMBUT TROPIKA | DR. MOHD HANIFF HARUN | 4322
265 | 15 | 15A00178 | EDDY CURRENT DYNAMOMETER DYNO | 2015-04-13 | 41000 | RB05 | BSRD | AGRO. & TEKNO.GEOSPATIAL | RB05 | UNIT AGRONOMI & TEKNOLOGI GEOSPATIAL | TN. HJ. ABDUL RAJAK JELANI | 60389201504
266 | 19 | 19A00069 | EDGE EYEPIECE CAMERA | 2019-11-01 | 2800 | RB04 | BSRD | ENTO & MIKRO. GUNAAN | RB04 | UNIT ENTOMOLOGI & MIKROBIOLOGI GUNAAN | DR ZAHIDAH AYOB | 3842
267 | 11 | 11A00972 | EDR 2400 ECHO GAS POWERED DRILL,073893 | 2011-10-05 | 2620 | RB04 | BSRD | ENTO & MIKRO. GUNAAN | RB04 | UNIT ENTOMOLOGI & MIKROBIOLOGI GUNAAN | DR MAIZATUL SURIZA MOHAMED | 4476
268 | 10 | 10A00523 | EGM4 SRC SOIL RESPIRATION SYS. LO:064096 | 2010-08-04 | 39800 | RB01 | BSRD | INS PENYE GAMBUT TROPIKA | RB06 | INSTITUT PENYELIDIKAN GAMBUT TROPIKA | DR. MOHD. HANIFF HARUN | 4322
269 | 05 | 05A00611 | ELECT.ANALYTICAL BALANCE,AL204 LO:032911 | 2005-09-13 | 4300 | RB01 | BSRD |  | (B05.03.02) | IP, Biologi - Makmal Fisiologi | DR. MOHD HANIFF HARUN | 4322
270 | 03 | 03A00695 | ELECTRIC BATERI CHARGER (ITY),LO:018595 | 2003-09-10 | 1250 | RB01 | BSRD |  | (B05.03.24) | IP, Biologi - Pej.Peg.Penyelidik (24) | AMIR HAMZAH AHMAD | 4629
271 | 12 | 12A00817 | ELECTRIC VACUUM PUMP, LO: 084115-00 | 2012-10-22 | 1800 | RB08 | BSRD | GANODERMA & PENYAKIT SAWIT | RB08 | UNIT GANODERMA & PENYAKIT SAWIT | DR MAIZATUL SURIZA MOHAMED | 4476
272 | 14 | 14A00075 | ELECTRICAL STERILISER | 2014-02-14 | 2926.4 | RB04 | BSRD | ENTO & MIKRO. GUNAAN | RB04 | UNIT ENTOMOLOGI & MIKROBIOLOGI GUNAAN | MOHD SHUKRI DAUD | 4748
273 | 14 | 14A00076 | ELECTRICAL STERILISER | 2014-02-17 | 2926.4 | RB04 | BSRD | ENTO & MIKRO. GUNAAN | RB04 | UNIT ENTOMOLOGI & MIKROBIOLOGI GUNAAN | MOHD SHUKRI DAUD | 4748
274 | 14 | 14A00154 | ELECTRICAL STERILISER | 2014-05-09 | 2926.4 | RB04 | BSRD | ENTO & MIKRO. GUNAAN | RB04 | UNIT ENTOMOLOGI & MIKROBIOLOGI GUNAAN | MOHD SHUKRI DAUD | 4748
275 | 14 | 14A00155 | ELECTRICAL STERILISER | 2014-05-09 | 2926.4 | RB04 | BSRD | ENTO & MIKRO. GUNAAN | RB04 | UNIT ENTOMOLOGI & MIKROBIOLOGI GUNAAN | MOHD SHUKRI DAUD | 4748
276 | 15 | 15A00189 | ELECTRONIC DIGITAL WEIGHING BALANCE | 2015-05-08 | 3290 | RB06 | BSRD | INS PENYE GAMBUT TROPIKA | SL16 - BIN | PEJ. WILAYAH SARAWAK - BINTULU | DR. KHO LIP KHOON | 4322
277 | 15 | 15A00190 | ELECTRONIC DIGITAL WEIGHING BALANCE | 2015-05-08 | 1890 | RB06 | BSRD | INS PENYE GAMBUT TROPIKA | SL16 - BIN | PEJ. WILAYAH SARAWAK - BINTULU | DR. KHO LIP KHOON | 4322
278 | 12 | 12A00895 | ELECTRONIC MULTI CHANNEL PIPETTE,077557- | 2012-11-14 | 3313.28 | RB04 | BSRD | ENTO & MIKRO. GUNAAN | RB04 | UNIT ENTOMOLOGI & MIKROBIOLOGI GUNAAN | MOHD SHAIRUL NIZAM MD YASIR | 4855
279 | 05 | 05A00608 | ELECTRONIC OVERHEAD STIRRER LO:030850 | 2005-09-13 | 4020 | RB01 | BSRD | AGRO. & TEKNO.GEOSPATIAL | (B05.03.03) | IP, Biologi - Makmal Fizik Tanah | ZURAIDAH YAHYA | 4752
280 | 15 | 15A00475 | ELEMENTAL ANALYZER (CHNO-S DETERMINATION | 2015-12-30 | 325000 | RB05 | BSRD | AGRO. & TEKNO.GEOSPATIAL | RB05 | UNIT AGRONOMI & TEKNOLOGI GEOSPATIAL | NUR ZUHAILI HARRIS ABIDIN ZAINAL ABIDIN | 4471
281 | 17 | 17A00040 | ELITE HOTPLATE | 2017-04-12 | 2550 | RB04 | BSRD | ENTO & MIKRO. GUNAAN | RB04 | UNIT ENTOMOLOGI & MIKROBIOLOGI GUNAAN | DR MAIZATUL SURIZA MOHAMED | 4476
282 | 18 | 18A00179 | ELMASONIC ULTRASONIC CLEANER | 2018-12-18 | 9356.54 | RB04 | BSRD | ENTO & MIKRO. GUNAAN | RB04 | UNIT ENTOMOLOGI & MIKROBIOLOGI GUNAAN | DR. ZAHIDAH BT AYOB | 3842
283 | 12 | 12A00726 | EMISSION MONITORING(MESIN), LO:074805-00 | 2012-09-03 | 371780 | RB06 | BSRD | INS PENYE GAMBUT TROPIKA | PWK-61 | STESEN PENYELIDIKAN MPOB SESSANG | HASIMAH MOS | 083-436 252
284 | 09 | 09A00659 | EMISSION MONITORING,GREENHOUSE LO:056433 | 2009-09-05 | 324650 | RB01 | BSRD | INS PENYE GAMBUT TROPIKA | RB06 | INSTITUT PENYELIDIKAN GAMBUT TROPIKA | NUR MAISARAH JANTAN | 4821
285 | 19 | 19A00011 | END SHAKER 250W WITH SPEED CONTROL | 2019-02-15 | 8500 | RB06 | BSRD | INS PENYE GAMBUT TROPIKA | RB06 | INSTITUT PENYELIDIKAN GAMBUT TROPIKA | LAW MEI CHING
286 | 14 | 14A00041 | ENERGY LOGGER HOBO H22-001 USA | 2014-01-15 | 1750 | RB06 | BSRD | INS PENYE GAMBUT TROPIKA | RB06 | INSTITUT PENYELIDIKAN GAMBUT TROPIKA | DR. MOHD HANIFF HARUN | 4322
287 | 15 | 15A00179 | ENGINE TEST STAND DYNO TEST | 2015-04-13 | 6500 | RB05 | BSRD | AGRO. & TEKNO.GEOSPATIAL | RB05 | UNIT AGRONOMI & TEKNOLOGI GEOSPATIAL | TN. HJ. ABDUL RAJAK JELANI | 60389201504
288 | 05 | 05A00658 | ENVIRONDATA WEATHER S. SYSTEM LO:031587 | 2005-09-15 | 28280 | RB01 | BSRD |  | (B05.03.02) | IP, Biologi - Makmal Fisiologi | DR. MOHD HANIFF HARUN | 4322
289 | 14 | 14A00121 | EPOXY COATED TROLLEY | 2014-04-21 | 1200 | RB04 | BSRD | ENTO & MIKRO. GUNAAN | RB04 | UNIT ENTOMOLOGI & MIKROBIOLOGI GUNAAN | MOHD SHAWAL THAKIB MAIDIN | 4855
290 | 13 | 13A01847 | EPPENDORF MINISPIN, LO: 096720-00 | 2013-09-24 | 3372.8 | RB08 | BSRD | GANODERMA & PENYAKIT SAWIT | RB08 | UNIT GANODERMA & PENYAKIT SAWIT | NOOR HASHIMAH ISMAIL | 3833
291 | 12 | 12A01019 | EPPENDORF ROTOR, LO: 086709-00 | 2012-12-21 | 4836.99 | RB04 | BSRD | ENTO & MIKRO. GUNAAN | RB04 | UNIT ENTOMOLOGI & MIKROBIOLOGI GUNAAN | SHAMSILAWANI AHAMED BAKERI | 3841
292 | 14 | 14A00465 | EPPENDORF ROTOR, LO:096714-00 | 2014-10-08 | 1113 | RB08 | BSRD | GANODERMA & PENYAKIT SAWIT | RB08 | UNIT GANODERMA & PENYAKIT SAWIT | NOOR HASHIMAH ISMAIL | 3833
293 | 02 | 02A00378 | EQUITENSIOMETER TYPE EQ2 LO:007975-00 | 2002-04-16 | 3600 | RB01 | BSRD | AGRO. & TEKNO.GEOSPATIAL | (B05.03.03) | IP, Biologi - Makmal Fizik Tanah | ZURAIDAH YAHYA | 4752
294 | 02 | 02A00387 | EXTRACTION KIT PE-EXK1 LO:007974-00 | 2002-04-16 | 1985 | RB01 | BSRD | AGRO. & TEKNO.GEOSPATIAL | (B05.03.03) | IP, Biologi - Makmal Fizik Tanah | ZURAIDAH YAHYA | 4752
295 | 18 | 18A00154 | EYEPIECE DIGITAL CAMERA 5MP | 2018-11-21 | 6500 | RB04 | BSRD | ENTO & MIKRO. GUNAAN | RB04 | UNIT ENTOMOLOGI & MIKROBIOLOGI GUNAAN | SITI NURULHIDAYAH AHMAD | 4248
296 | 18 | 18A00156 | F254 LASER LENS | 2018-11-01 | 12490 | RB09 | BSRD | MEKANISASI LADANG | RB09 | UNIT MEKANISASI LADANG | MOHD IKMAL HAFIZI | 60389201504
297 | 18 | 18A00155 | F88 LASER LENS | 2018-11-01 | 12490 | RB09 | BSRD | MEKANISASI LADANG | RB09 | UNIT MEKANISASI LADANG | MOHD IKMAL HAFIZI | 60389201504
298 | 12 | 12A01124 | FEMENTER (A29), LO: 028182-00 | 2012-12-01 | 319830.8 | RB01 | BSRD | INS PENYE GAMBUT TROPIKA | RB06 | INSTITUT PENYELIDIKAN GAMBUT TROPIKA | DR. RAMLE MOSLIM | 4630
299 | 03 | 03A00595 | FIELDCHART ALUMINIUM LO: 016820-00 | 2003-07-29 | 3402 | RB01 | BSRD |  | (B05.03.02) | IP, Biologi - Makmal Fisiologi | MOHD ROSLAN NOOR | 4322
300 | 20 | 20A00009 | FILTERING CHEMICAL SAFETY CABINET | 2020-02-05 | 14900 | RB05 | BSRD | AGRO. & TEKNO.GEOSPATIAL | RB05 | UNIT AGRONOMI & TEKNOLOGI GEOSPATIAL | SALINA SAAD
301 | 19 | 19A00021 | FLAMMABLE STORAGE CABINET | 2019-04-01 | 8606 | RB08 | BSRD | GANODERMA & PENYAKIT SAWIT | RB08 | UNIT GANODERMA & PENYAKIT SAWIT | DR. MOHD HEFNI RUSLI | 3833
302 | 12 | 12A00899 | FLAVANOID & CHLOROPHYLL METER, 085550-00 | 2012-11-14 | 38500 | RB06 | BSRD | INS PENYE GAMBUT TROPIKA | RB06 | INSTITUT PENYELIDIKAN GAMBUT TROPIKA | TN. HJ. MOHD ROSLAN MD NOOR | 4322
303 | 04 | 04A00915 | FREEZE DRIER MODEL:BETA 28LD LO: 025484 | 2004-12-24 | 92487.6 | RB01 | BSRD |  | (B05.02.01) | IP, Biologi - Makmal Patologi 1 | SHAMALA SUNDRAM
304 | 16 | 16A00142 | FREEZER | 2016-05-19 | 1633 | RB05 | BSRD | AGRO. & TEKNO.GEOSPATIAL | RB05 | UNIT AGRONOMI & TEKNOLOGI GEOSPATIAL | NUR ZUHAILI HARRIS ABIDIN ZAINAL ABIDIN | 4471
305 | 03 | 03A00887 | FREEZER 560 LITER BRD:JECKI'S, LO:021222 | 2003-12-04 | 1830 | RB03 | BSRD |  | (B05.03.24) | IP, Biologi - Pej.Peg.Penyelidik (24) | AMIR HAMZAH AHMAD | 4629
306 | 11 | 11A01230 | FREEZER CHILLER 072693 | 2011-12-01 | 8500 | RB06 | BSRD | INS PENYE GAMBUT TROPIKA | PWK-61 | STESEN PENYELIDIKAN MPOB SESSANG | ELLA MICHAEL DOSI | 083-438 715
307 | 13 | 13A01845 | FREEZER, LO: 096759-00 | 2013-09-18 | 12876.16 | RB04 | BSRD | ENTO & MIKRO. GUNAAN | RB04 | UNIT ENTOMOLOGI & MIKROBIOLOGI GUNAAN | SHARIFAH AZURA SYED IBRAHIM | 4750
308 | 13 | 13A02496 | FREEZER, LO: 098997-00 | 2013-12-30 | 1984 | RB04 | BSRD | ENTO & MIKRO. GUNAAN | RB04 | UNIT ENTOMOLOGI & MIKROBIOLOGI GUNAAN | SHARIFAH AZURA SYED IBRAHIM | 4750
309 | 17 | 17A00162 | FRIDGE 2 DOOR | 2017-10-19 | 5240 | RB04 | BSRD | ENTO & MIKRO. GUNAAN | RB04 | UNIT ENTOMOLOGI & MIKROBIOLOGI GUNAAN | MOHD SHAWAL THAKIB MAIDIN | 4855
310 | 13 | 13A02034 | FRUIT COLLECTOR MACHINE | 2013-10-17 | 16410 | RB05 | BSRD | AGRO. & TEKNO.GEOSPATIAL | RB05 | UNIT AGRONOMI & TEKNOLOGI GEOSPATIAL | TN. HJ ABD RAHIM SHUIB | 60389201504
311 | 15 | 15A00180 | FUEL MEASUREMENT SYSTEM DYNO | 2015-04-13 | 12800 | RB05 | BSRD | AGRO. & TEKNO.GEOSPATIAL | RB05 | UNIT AGRONOMI & TEKNOLOGI GEOSPATIAL | TN. HJ. ABDUL RAJAK JELANI | 60389201504
312 | 18 | 18A00003 | FUME CUPBOARD | 2018-01-17 | 25440 | RB05 | BSRD | AGRO. & TEKNO.GEOSPATIAL | (J31.00.10) | S.P. KLUANG - BILIK PEGAWAI PENYELIDIK | FARAWAHIDA MOHAMAD DARUS | 6077891133
313 | 04 | 04A00477 | FUME CUPBOARD LABCONCO,USA LO:021207 | 2004-06-28 | 27100 | RB01 | BSRD |  | (B05.03.07) | IP, Biologi - Pej.Peg.Penyelidik (07) | DR. SITI RAMLAH AHMAD ALI | 4630
314 | 18 | 18A00112 | FUMEHOOD | 2018-08-08 | 58030 | RB06 | BSRD | INS PENYE GAMBUT TROPIKA | RB06 | INSTITUT PENYELIDIKAN GAMBUT TROPIKA | ELLA MICHAEL DOSI | 083-438 715
315 | 14 | 14A00480 | GAP BED LATHE MACHINE, MASTILA/TAIWAN LA | 2014-12-24 | 42000 | RB09 | BSRD | MEKANISASI LADANG | RB09 | UNIT MEKANISASI LADANG | TN. HJ ABD RAHIM SHUIB | 60389201504
316 | 11 | 11A00589 | GARAGE JACK HEAVY DUTY,5 TON LO:072225-1 | 2011-07-01 | 1750 | RB05 | BSRD | AGRO. & TEKNO.GEOSPATIAL | RB05 | UNIT AGRONOMI & TEKNOLOGI GEOSPATIAL | MOHD SOLLAH DERAMAN | 4322
317 | 11 | 11A00590 | GARAGE JACK HEAVY DUTY,5 TON LO:072225-2 | 2011-07-01 | 1750 | RB05 | BSRD | AGRO. & TEKNO.GEOSPATIAL | RB05 | UNIT AGRONOMI & TEKNOLOGI GEOSPATIAL | MOHD SOLLAH DERAMAN | 4322
318 | 09 | 09A00673 | GARMIN COLORADO 300 LO:058714-00 | 2009-09-09 | 2950 | RB06 | BSRD | INS PENYE GAMBUT TROPIKA | RB06 | INSTITUT PENYELIDIKAN GAMBUT TROPIKA | TN. HJ. MOHD ROSLAN MD NOOR | 4322
319 | 18 | 18A00024 | GARMIN GPS HANDHELD | 2018-02-19 | 1520 | RB08 | BSRD | GANODERMA & PENYAKIT SAWIT | RB08 | UNIT GANODERMA & PENYAKIT SAWIT | DR. MOHD HEFNI RUSLI | 3833
320 | 17 | 17A00051 | GARMIN GPSMAP 64S | 2017-04-12 | 1340 | RB08 | BSRD | GANODERMA & PENYAKIT SAWIT | RB08 | UNIT GANODERMA & PENYAKIT SAWIT | DR. SHAMALA SUNDRAM | 4527
321 | 17 | 17A00125 | GARMIN GPSMAP 64S | 2017-09-19 | 1886.4 | RB06 | BSRD | INS PENYE GAMBUT TROPIKA | RB06 | INSTITUT PENYELIDIKAN GAMBUT TROPIKA | SITI NOR AISHAH MUSTAKIN | 4789
322 | 12 | 12A01063 | GASES REGULATORS , LO: 071703-00 (A69) | 2012-12-31 | 0 | RB06 | BSRD | INS PENYE GAMBUT TROPIKA | PWK-61 | STESEN PENYELIDIKAN MPOB SESSANG | FARAWAHIDA MOHAMAD DARUS | 6077891133
323 | 13 | 13A00939 | GEL ELECTROPHORESIS SET, LO: 090588-00 | 2013-04-11 | 11239.36 | RB08 | BSRD | GANODERMA & PENYAKIT SAWIT | RB08 | UNIT GANODERMA & PENYAKIT SAWIT | NOOR HASHIMAH ISMAIL | 3833
324 | 12 | 12AA0416 | GEL IMAGING SYSTEM, LO: 077813-00 | 2012-12-01 | 68950 | RB04 | BSRD | ENTO & MIKRO. GUNAAN | RB04 | UNIT ENTOMOLOGI & MIKROBIOLOGI GUNAAN | DR. RAMLE MOSLIM | 4630
325 | 15 | 15A00036 | GENERAL PURPOSE FUME HOOD | 2015-01-21 | 35500 | RB05 | BSRD | AGRO. & TEKNO.GEOSPATIAL | RB05 | UNIT AGRONOMI & TEKNOLOGI GEOSPATIAL | HJH. MASNON ZAHARIAH MANSOR | 4755
326 | 03 | 03A00592 | GENERATOR (99.13) LO: 016820-00 | 2003-07-29 | 11501 | RB01 | BSRD |  | (B05.03.02) | IP, Biologi - Makmal Fisiologi | MOHD ROSLAN NOOR | 4322
327 | 12 | 12A00372 | GERGAJI RANTAI 3.6KG, LO: 080157-00(3/6) | 2012-05-02 | 1686.4 | RB08 | BSRD | GANODERMA & PENYAKIT SAWIT | RB08 | UNIT GANODERMA & PENYAKIT SAWIT | NOOR HASHIMAH ISMAIL | 3833
328 | 12 | 12A00373 | GERGAJI RANTAI 3.6KG, LO: 080157-00(4/6) | 2012-05-02 | 1686.4 | RB08 | BSRD | GANODERMA & PENYAKIT SAWIT | RB08 | UNIT GANODERMA & PENYAKIT SAWIT | NOOR HASHIMAH ISMAIL | 3833
329 | 12 | 12A00374 | GERGAJI RANTAI 3.6KG, LO: 080157-00(5/6) | 2012-05-02 | 1686.4 | RB08 | BSRD | GANODERMA & PENYAKIT SAWIT | RB08 | UNIT GANODERMA & PENYAKIT SAWIT | NOOR HASHIMAH ISMAIL | 3833
330 | 12 | 12A00375 | GERGAJI RANTAI 3.6KG, LO: 080157-00(6/6) | 2012-05-02 | 1686.4 | RB08 | BSRD | GANODERMA & PENYAKIT SAWIT | RB08 | UNIT GANODERMA & PENYAKIT SAWIT | NOOR HASHIMAH ISMAIL | 3833
331 | 12 | 12A00424 | GERGAJI RANTAI 3.6KG, LO: 080158-00 | 2012-05-10 | 1488 | RB08 | BSRD | GANODERMA & PENYAKIT SAWIT | RB08 | UNIT GANODERMA & PENYAKIT SAWIT | NOOR HASHIMAH ISMAIL | 3833
332 | 12 | 12A00376 | GERGAJI RANTAI 4.6KG, LO: 080157-00(1/4) | 2012-05-02 | 2182.4 | RB08 | BSRD | GANODERMA & PENYAKIT SAWIT | RB08 | UNIT GANODERMA & PENYAKIT SAWIT | NOOR HASHIMAH ISMAIL | 3833
333 | 12 | 12A00377 | GERGAJI RANTAI 4.6KG, LO: 080157-00(2/4) | 2012-05-02 | 2182.4 | RB08 | BSRD | GANODERMA & PENYAKIT SAWIT | RB08 | UNIT GANODERMA & PENYAKIT SAWIT | NOOR HASHIMAH ISMAIL | 3833
334 | 12 | 12A00378 | GERGAJI RANTAI 4.6KG, LO: 080157-00(3/4) | 2012-05-02 | 2182.4 | RB08 | BSRD | GANODERMA & PENYAKIT SAWIT | RB08 | UNIT GANODERMA & PENYAKIT SAWIT | NOOR HASHIMAH ISMAIL | 3833
335 | 12 | 12A00379 | GERGAJI RANTAI 4.6KG, LO: 080157-00(4/4) | 2012-05-02 | 2182.4 | RB08 | BSRD | GANODERMA & PENYAKIT SAWIT | RB08 | UNIT GANODERMA & PENYAKIT SAWIT | NOOR HASHIMAH ISMAIL | 3833
336 | 12 | 12A00425 | GERGAJI RANTAI 4.6KG, LO: 080158-00 | 2012-05-10 | 1984 | RB08 | BSRD | GANODERMA & PENYAKIT SAWIT | RB08 | UNIT GANODERMA & PENYAKIT SAWIT | NOOR HASHIMAH ISMAIL | 3833
337 | 12 | 12A01008 | GI EXHAUST CHIMNEY, LO:087668-00 | 2012-12-19 | 9800.96 | RB04 | BSRD | ENTO & MIKRO. GUNAAN | RB04 | UNIT ENTOMOLOGI & MIKROBIOLOGI GUNAAN | MOHD NAJIB AHMAD | 4468
338 | 14 | 14A00497 | GLASS BEAD STERILIZER, , LO: 109921-3/3 | 2014-12-31 | 2033.6 | RB08 | BSRD | GANODERMA & PENYAKIT SAWIT | RB08 | UNIT GANODERMA & PENYAKIT SAWIT | NOOR HASHIMAH ISMAIL | 3833
339 | 14 | 14A00495 | GLASS BEAD STERILIZER, LO: 109921- 1/3 | 2014-12-31 | 2033.6 | RB08 | BSRD | GANODERMA & PENYAKIT SAWIT | RB08 | UNIT GANODERMA & PENYAKIT SAWIT | NOOR HASHIMAH ISMAIL | 3833
340 | 14 | 14A00496 | GLASS BEAD STERILIZER, LO: 109921- 2/3 | 2014-12-31 | 2033.6 | RB08 | BSRD | GANODERMA & PENYAKIT SAWIT | RB08 | UNIT GANODERMA & PENYAKIT SAWIT | NOOR HASHIMAH ISMAIL | 3833
341 | 18 | 18A00150 | GLASS BEAD STERILIZERS | 2018-11-21 | 2182.4 | RB04 | BSRD | ENTO & MIKRO. GUNAAN | RB04 | UNIT ENTOMOLOGI & MIKROBIOLOGI GUNAAN | SHARIFAH AZURA SYED IBRAHIM | 4750
342 | 04 | 04A00551 | GLUCOSE ANALYZER YSI, USA LO: 021204-00 | 2004-07-28 | 65000 | RB01 | BSRD |  | (B05.03.05) | IP, Biologi - Makmal Entomologi 2 | DR. SITI RAMLAH AHMAD ALI | 4630
343 | 10 | 10A00339 | GPS/LASER OFFSET, TRUPULSE LO:064104-1 | 2010-06-05 | 3650 | RB01 | BSRD | AGRO. & TEKNO.GEOSPATIAL | (B05.02.02) | IP, Biologi - Makmal GIS | AHMAD FAUZI SALIHIN | 4754
344 | 10 | 10A00340 | GPS/LASER OFFSET, TRUPULSE LO:064104-2 | 2010-06-05 | 3650 | RB01 | BSRD | AGRO. & TEKNO.GEOSPATIAL | (B05.02.02) | IP, Biologi - Makmal GIS | AHMAD FAUZI SALIHIN | 4754
345 | 10 | 10A00341 | GPS/LASER OFFSET, TRUPULSE LO:064104-3 | 2010-06-05 | 3650 | RB01 | BSRD | AGRO. & TEKNO.GEOSPATIAL | (B05.02.02) | IP, Biologi - Makmal GIS | AHMAD FAUZI SALIHIN | 4754
346 | 10 | 10A00342 | GPS/LASER OFFSET, TRUPULSE LO:064104-4 | 2010-06-05 | 3650 | RB01 | BSRD | AGRO. & TEKNO.GEOSPATIAL | (B05.02.02) | IP, Biologi - Makmal GIS | AHMAD FAUZI SALIHIN | 4754
347 | 10 | 10A00410 | GRAB AIR BAG SAMPLING PUMP LO:063824-1/4 | 2010-06-26 | 1998 | RB01 | BSRD | INS PENYE GAMBUT TROPIKA | RB06 | INSTITUT PENYELIDIKAN GAMBUT TROPIKA | NUR MAISARAH JANTAN | 4821
348 | 10 | 10A00413 | GRAB AIR BAG SAMPLING PUMP LO:063824-4/4 | 2010-06-26 | 1998 | RB01 | BSRD | INS PENYE GAMBUT TROPIKA | RB06 | INSTITUT PENYELIDIKAN GAMBUT TROPIKA | NUR MAISARAH JANTAN | 4821
349 | 17 | 17A00184 | GRINDER (MICROFINE DRIVE) | 2017-12-19 | 45000 | RB06 | BSRD | INS PENYE GAMBUT TROPIKA | RB06 | INSTITUT PENYELIDIKAN GAMBUT TROPIKA | DR. NURUL AFIFFAH A AZIZ | 3964
350 | 16 | 16A00009 | GROUNDWATER LEVEL MEASUREMENT SYSTEM | 2016-01-20 | 4990 | RB06 | BSRD | INS PENYE GAMBUT TROPIKA | RB06 | INSTITUT PENYELIDIKAN GAMBUT TROPIKA | DR. KHO LIP KHOON | 4322
351 | 16 | 16A00010 | GROUNDWATER LEVEL MEASUREMENT SYSTEM | 2016-01-20 | 4990 | RB06 | BSRD | INS PENYE GAMBUT TROPIKA | RB06 | INSTITUT PENYELIDIKAN GAMBUT TROPIKA | DR. KHO LIP KHOON | 4322
352 | 16 | 16A00011 | GROUNDWATER LEVEL MEASUREMENT SYSTEM | 2016-01-20 | 4990 | RB09 | BSRD | INS PENYE GAMBUT TROPIKA | RB06 | INSTITUT PENYELIDIKAN GAMBUT TROPIKA | DR. KHO LIP KHOON | 4322
353 | 16 | 16A00012 | GROUNDWATER LEVEL MEASUREMENT SYSTEM | 2016-01-20 | 4990 | RB06 | BSRD | INS PENYE GAMBUT TROPIKA | RB06 | INSTITUT PENYELIDIKAN GAMBUT TROPIKA | DR. KHO LIP KHOON | 4322
354 | 16 | 16A00013 | GROUNDWATER LEVEL MEASUREMENT SYSTEM | 2016-01-20 | 4990 | RB06 | BSRD | INS PENYE GAMBUT TROPIKA | RB06 | INSTITUT PENYELIDIKAN GAMBUT TROPIKA | DR. KHO LIP KHOON | 4322
355 | 16 | 16A00014 | GROUNDWATER LEVEL MEASUREMENT SYSTEM | 2016-01-20 | 4990 | RB06 | BSRD | INS PENYE GAMBUT TROPIKA | RB06 | INSTITUT PENYELIDIKAN GAMBUT TROPIKA | DR. KHO LIP KHOON | 4322
356 | 16 | 16A00015 | GROUNDWATER LEVEL MEASUREMENT SYSTEM | 2016-01-20 | 4990 | RB06 | BSRD | INS PENYE GAMBUT TROPIKA | RB06 | INSTITUT PENYELIDIKAN GAMBUT TROPIKA | DR. KHO LIP KHOON | 4322
357 | 16 | 16A00016 | GROUNDWATER LEVEL MEASUREMENT SYSTEM | 2016-01-20 | 4990 | RB06 | BSRD | INS PENYE GAMBUT TROPIKA | RB06 | INSTITUT PENYELIDIKAN GAMBUT TROPIKA | DR. KHO LIP KHOON | 4322
358 | 16 | 16A00017 | GROUNDWATER LEVEL MEASUREMENT SYSTEM | 2016-01-20 | 4990 | RB06 | BSRD | INS PENYE GAMBUT TROPIKA | RB06 | INSTITUT PENYELIDIKAN GAMBUT TROPIKA | DR. KHO LIP KHOON | 4322
359 | 16 | 16A00018 | GROUNDWATER LEVEL MEASUREMENT SYSTEM | 2016-01-20 | 4990 | RB06 | BSRD | INS PENYE GAMBUT TROPIKA | RB06 | INSTITUT PENYELIDIKAN GAMBUT TROPIKA | DR. KHO LIP KHOON | 4322
360 | 14 | 14A00314 | GROUNDWATER LEVEL SENSOR | 2014-08-08 | 58800 | RB06 | BSRD | INS PENYE GAMBUT TROPIKA | RB06 | INSTITUT PENYELIDIKAN GAMBUT TROPIKA | DR. MOHD HANIFF HARUN | 4322
361 | 09 | 09A00931 | HAGLOF ELECTRONIC CLINOMETERS LO:060496 | 2009-12-18 | 3000 | RB01 | BSRD | INS PENYE GAMBUT TROPIKA | RB06 | INSTITUT PENYELIDIKAN GAMBUT TROPIKA | DR. MOHD. HANIFF HARUN | 4322
362 | 14 | 14A00479 | HAND PALLET TRUCK , SUPERLIFT DF2500 | 2014-12-19 | 1380 | RB09 | BSRD | MEKANISASI LADANG | RB09 | UNIT MEKANISASI LADANG | MOHD RAMDHAN KHALID | 60389201504
363 | 17 | 17A00170 | HANDHELD 1000M LASER RANGEFINDER AREA | 2017-11-07 | 2825 | RB06 | BSRD | INS PENYE GAMBUT TROPIKA | RB06 | INSTITUT PENYELIDIKAN GAMBUT TROPIKA | SITI NOR AISHAH MUSTAKIN | 4789
364 | 09 | 09A00936 | HANDY PLANT STRESS DETECTOR LO:060500-00 | 2009-12-31 | 19985 | RB06 | BSRD | INS PENYE GAMBUT TROPIKA | RB06 | INSTITUT PENYELIDIKAN GAMBUT TROPIKA | DR. MOHD. HANIFF HARUN | 4322
365 | 18 | 18A00153 | HDMI WIFI DIGITAL CAMERA 5MP | 2018-11-21 | 6800 | RB04 | BSRD | ENTO & MIKRO. GUNAAN | RB04 | UNIT ENTOMOLOGI & MIKROBIOLOGI GUNAAN | SITI NURULHIDAYAH AHMAD | 4248
366 | 17 | 17A00211 | HEATING MINI DRY BATH | 2017-06-14 | 2088 | RB05 | BSRD | AGRO. & TEKNO.GEOSPATIAL | RB05 | UNIT AGRONOMI & TEKNOLOGI GEOSPATIAL | DR. DZULHELMI NASIR | 4503
367 | 03 | 03A00703 | HFT3-L REBS SOIL HEAT FLUX LO:017263-00 | 2003-09-11 | 3100 | RB01 | BSRD |  | (B05.03.02) | IP, Biologi - Makmal Fisiologi | MOHD ROSLAN NOOR | 4322
368 | 03 | 03A00701 | HFT3-L REBS SOIL HEAT LO: 017263-00(1/3) | 2003-09-11 | 3100 | RB01 | BSRD |  | (B05.03.02) | IP, Biologi - Makmal Fisiologi | MOHD ROSLAN NOOR | 4322
369 | 03 | 03A00702 | HFT3-L REBS SOIL HEAT LO: 017263-00(2/3) | 2003-09-11 | 3100 | RB01 | BSRD |  | (B05.03.02) | IP, Biologi - Makmal Fisiologi | MOHD ROSLAN NOOR | 4322
370 | 02 | 02A00725 | HH2 MOISTURE METER AT CLMP LO:011904-1/2 | 2002-08-24 | 2334.5 | RB01 | BSRD | AGRO. & TEKNO.GEOSPATIAL | (B05.03.03) | IP, Biologi - Makmal Fizik Tanah | ZURAIDAH YAHYA | 4752
371 | 02 | 02A00726 | HH2 MOISTURE METER AT CLMP LO:011904-2/2 | 2002-08-24 | 2334.5 | RB01 | BSRD | AGRO. & TEKNO.GEOSPATIAL | (B05.03.03) | IP, Biologi - Makmal Fizik Tanah | ZURAIDAH YAHYA | 4752
372 | 13 | 13A02108 | HH2 MOISTURE METER, LO: 095340-00 | 2013-11-13 | 6650 | RB06 | BSRD | INS PENYE GAMBUT TROPIKA | RB06 | INSTITUT PENYELIDIKAN GAMBUT TROPIKA | DR. KHO LIP KHOON | 4322
373 | 16 | 16A00225 | H-HYC-610L UP-RIGHT PHARMACY REFRIGERATO | 2016-08-17 | 16325.18 | RB04 | BSRD | ENTO & MIKRO. GUNAAN | RB04 | UNIT ENTOMOLOGI & MIKROBIOLOGI GUNAAN | SHARIFAH AZURA SYED IBRAHIM | 4750
374 | 05 | 05A00511 | HIGH POWER BIO. MICROSCOPES LO:031880-1 | 2005-08-03 | 1380 | RB01 | BSRD |  | (B05.03.05) | IP, Biologi - Makmal Entomologi 2 | MOHD NAJIB AHMAD | 4468
375 | 05 | 05A00512 | HIGH POWER BIO. MICROSCOPES LO:031880-2 | 2005-08-03 | 1380 | RB01 | BSRD |  | (B05.03.05) | IP, Biologi - Makmal Entomologi 2 | MOHD NAJIB AHMAD | 4468
376 | 18 | 18A00158 | HIGH POWER LASER LENS MIRROR | 2018-11-01 | 14200 | RB09 | BSRD | MEKANISASI LADANG | RB09 | UNIT MEKANISASI LADANG | MOHD IKMAL HAFIZI | 60389201504
377 | 16 | 16A00183 | HIGH PRECISION MOTORIZED VERTICAL STAGE | 2016-06-09 | 20190 | RB09 | BSRD | MEKANISASI LADANG | RB09 | UNIT MEKANISASI LADANG | TN. HJ. ABDUL RAJAK JELANI | 60389201504
378 | 11 | 11A00795 | HIGH PRESSURE CLEANER LO: 072678 | 2011-08-22 | 1790 | RB05 | BSRD | AGRO. & TEKNO.GEOSPATIAL | RB05 | UNIT AGRONOMI & TEKNOLOGI GEOSPATIAL | HJ. ABD. RAHIM SHUIB | 4896
379 | 11 | 11A00588 | HIGH PRESSURE CLEANER LO:072225 | 2011-07-01 | 3200 | RB05 | BSRD | AGRO. & TEKNO.GEOSPATIAL | RB05 | UNIT AGRONOMI & TEKNOLOGI GEOSPATIAL | MOHD SOLLAH DERAMAN | 4322
380 | 02 | 02A00520 | HIGH PRESSURE CLEANER, HONDA LO: 008905 | 2002-07-02 | 2925 | RB01 | BSRD |  | (B05.02.01) | IP, Biologi - Makmal Patologi 1 | NOOR HASHIMAH ISMAIL | 3833
381 | 10 | 10A00861 | HIGH SPEED PRECISION LATHE LO:064841 | 2010-10-16 | 52000 | RB05 | BSRD | AGRO. & TEKNO.GEOSPATIAL | RB05 | UNIT AGRONOMI & TEKNOLOGI GEOSPATIAL | MOHD SOLLAH DERAMAN | 4322
382 | 14 | 14A00129 | HIGH VOLTAGE STANILIZER 30 AMPERE | 2014-04-21 | 6934.08 | RB04 | BSRD | ENTO & MIKRO. GUNAAN | RB04 | UNIT ENTOMOLOGI & MIKROBIOLOGI GUNAAN | MOHD SHUKRI DAUD | 4748
383 | 04 | 04A00654 | HITACHI BENCH DRILL B13S LO:025523-00 | 2004-09-07 | 3213 | RB01 | BSRD |  | (B65.01.02) | IP,Kejent.Ldg - Workshop | ABD. RAHIM SHUIB | 60389201504
384 | 18 | 18A00147 | HOBO MULTICHANNEL ENERGY | 2018-11-16 | 1497.92 | RB04 | BSRD | ENTO & MIKRO. GUNAAN | RB04 | UNIT ENTOMOLOGI & MIKROBIOLOGI GUNAAN | SITI NURULHIDAYAH AHMAD | 4248
385 | 18 | 18A00137 | HORIZONTAL ELECTROPHORESIS SYSTEM, BIO R | 2018-10-22 | 15559.43 | RB08 | BSRD | GANODERMA & PENYAKIT SAWIT | RB08 | UNIT GANODERMA & PENYAKIT SAWIT | NOOR HASHIMAH ISMAIL | 3833
386 | 13 | 13A02450 | HORIZONTAL GEL ELECTROPHORESIS,098408-1 | 2013-11-26 | 9424 | RB04 | BSRD | ENTO & MIKRO. GUNAAN | RB04 | UNIT ENTOMOLOGI & MIKROBIOLOGI GUNAAN | MOHD SHUKRI DAUD | 4748
387 | 13 | 13A02451 | HORIZONTAL GEL ELECTROPHORESIS,098408-2 | 2013-11-26 | 9424 | RB04 | BSRD | ENTO & MIKRO. GUNAAN | RB04 | UNIT ENTOMOLOGI & MIKROBIOLOGI GUNAAN | MOHD SHUKRI DAUD | 4748
388 | 14 | 14A00481 | HOT PLATE & STIRRER, THERMO SCIENTIFIC/U | 2014-12-16 | 1212 | RB09 | BSRD | MEKANISASI LADANG | PWT44-PL | STESEN PENYELIDIKAN MPOB PLASMA KERATONG | DR. OMAR ABDUL RASID | 3894
389 | 03 | 03A00023 | HOT PLATE SH3D1, STUART, UK LO:014305-00 | 2003-02-10 | 3045 | RB01 | BSRD | AGRO. & TEKNO.GEOSPATIAL | (B05.03.03) | IP, Biologi - Makmal Fizik Tanah | ZURAIDAH YAHYA | 4752
390 | 02 | 02A00223 | HOTECH ORBITAL SHAKER INCUBATOR: 009220 | 2002-03-08 | 19599 | RB01 | BSRD |  | (B05.03.05) | IP, Biologi - Makmal Entomologi 2 | DR. SITI RAMLAH AHMAD ALI | 4630
391 | 03 | 03A00708 | HOTPLATE MODEL HMS-10 LO: 019325-00 | 2003-09-19 | 1100 | RB01 | BSRD | AGRO. & TEKNO.GEOSPATIAL | (B05.03.21) | IP, Biologi - Makm.Anali. Tnh & Daun 1 | MASNON ZAHARIAH MANSOR | 4755
392 | 05 | 05A00164 | HT 75 POLE PRUNNER, STIHL LO:029655-1/9 | 2005-03-16 | 2200 | RB01 | BSRD |  | (B65.01.02) | IP,Kejent.Ldg - Workshop | ABDUL RAZAK JELANI | 60389201504
393 | 05 | 05A00165 | HT 75 POLE PRUNNER, STIHL LO:029655-2/9 | 2005-03-16 | 2200 | RB01 | BSRD |  | (B65.01.02) | IP,Kejent.Ldg - Workshop | ABDUL RAZAK JELANI | 60389201504
394 | 05 | 05A00166 | HT 75 POLE PRUNNER, STIHL LO:029655-3/9 | 2005-03-16 | 2200 | RB01 | BSRD |  | (B65.01.02) | IP,Kejent.Ldg - Workshop | ABDUL RAZAK JELANI | 60389201504
395 | 05 | 05A00167 | HT 75 POLE PRUNNER, STIHL LO:029655-4/9 | 2005-03-16 | 2200 | RB01 | BSRD |  | (B65.01.02) | IP,Kejent.Ldg - Workshop | ABDUL RAZAK JELANI | 60389201504
396 | 05 | 05A00168 | HT 75 POLE PRUNNER, STIHL LO:029655-5/9 | 2005-03-16 | 2200 | RB01 | BSRD |  | (B65.01.02) | IP,Kejent.Ldg - Workshop | ABDUL RAZAK JELANI | 60389201504
397 | 05 | 05A00169 | HT 75 POLE PRUNNER, STIHL LO:029655-6/9 | 2005-03-16 | 2200 | RB01 | BSRD |  | (B65.01.02) | IP,Kejent.Ldg - Workshop | ABDUL RAZAK JELANI | 60389201504
398 | 05 | 05A00171 | HT 75 POLE PRUNNER, STIHL LO:029655-8/9 | 2005-03-16 | 2200 | RB01 | BSRD |  | (B65.01.02) | IP,Kejent.Ldg - Workshop | ABDUL RAZAK JELANI | 60389201504
399 | 05 | 05A00172 | HT 75 POLE PRUNNER, STIHL LO:029655-9/9 | 2005-03-16 | 2200 | RB01 | BSRD |  | (B65.01.02) | IP,Kejent.Ldg - Workshop | ABDUL RAZAK JELANI | 60389201504
400 | 05 | 05A00170 | HT 75, POLE PRUNNER, STIHL LO:029655-7/9 | 2005-03-16 | 2200 | RB01 | BSRD |  | (B65.01.02) | IP,Kejent.Ldg - Workshop | ABDUL RAZAK JELANI | 60389201504
401 | 05 | 05A00339 | HT75 POLE PRUNNER LO:030963-00 (1/9) | 2005-05-30 | 2200 | RB01 | BSRD |  | (B65.01.02) | IP,Kejent.Ldg - Workshop | ABD. RAZAK JELANI | 60389201504
402 | 05 | 05A00340 | HT75 POLE PRUNNER LO:030963-00 (2/9) | 2005-05-30 | 2200 | RB01 | BSRD |  | (B65.01.02) | IP,Kejent.Ldg - Workshop | ABD. RAZAK JELANI | 60389201504
403 | 05 | 05A00391 | HT75 POLE PRUNNER LO:030963-00 (3/9) | 2005-05-30 | 2200 | RB01 | BSRD |  | (B65.01.02) | IP,Kejent.Ldg - Workshop | ABD. RAZAK JELANI | 60389201504
404 | 05 | 05A00342 | HT75 POLE PRUNNER LO:030963-00 (4/9) | 2005-05-30 | 2200 | RB01 | BSRD |  | (B65.01.02) | IP,Kejent.Ldg - Workshop | ABD. RAZAK JELANI | 60389201504
405 | 05 | 05A00343 | HT75 POLE PRUNNER LO:030963-00 (5/9) | 2005-05-30 | 2200 | RB01 | BSRD |  | (B65.01.02) | IP,Kejent.Ldg - Workshop | ABD. RAZAK JELANI | 60389201504
406 | 05 | 05A00344 | HT75 POLE PRUNNER LO:030963-00 (6/9) | 2005-05-30 | 2200 | RB01 | BSRD |  | (B65.01.02) | IP,Kejent.Ldg - Workshop | ABD. RAZAK JELANI | 60389201504
407 | 05 | 05A00345 | HT75 POLE PRUNNER LO:030963-00 (7/9) | 2005-05-30 | 2200 | RB01 | BSRD |  | (B65.01.02) | IP,Kejent.Ldg - Workshop | ABD. RAZAK JELANI | 60389201504
408 | 05 | 05A00346 | HT75 POLE PRUNNER LO:030963-00 (8/9) | 2005-05-30 | 2200 | RB01 | BSRD |  | (B65.01.02) | IP,Kejent.Ldg - Workshop | ABD. RAZAK JELANI | 60389201504
409 | 05 | 05A00347 | HT75 POLE PRUNNER LO:030963-00 (9/9) | 2005-05-30 | 2200 | RB01 | BSRD |  | (B65.01.02) | IP,Kejent.Ldg - Workshop | ABD. RAZAK JELANI | 60389201504
410 | 19 | 19A00029 | HYDRA PROBE SDI-12 C/W SOFT CABLE (1/3) | 2019-06-13 | 4800 | RB06 | BSRD | INS PENYE GAMBUT TROPIKA | RB06 | INSTITUT PENYELIDIKAN GAMBUT TROPIKA | ELISA ANAK RUMPANG | 086-310 027
411 | 19 | 19A00030 | HYDRA PROBE SDI-12 C/W SOFT CABLE (2/3) | 2019-06-13 | 4800 | RB06 | BSRD | INS PENYE GAMBUT TROPIKA | RB06 | INSTITUT PENYELIDIKAN GAMBUT TROPIKA | ELISA ANAK RUMPANG | 086-310 027
412 | 19 | 19A00031 | HYDRA PROBE SDI-12 C/W SOFT CABLE (3/3) | 2019-06-13 | 4800 | RB06 | BSRD | INS PENYE GAMBUT TROPIKA | RB06 | INSTITUT PENYELIDIKAN GAMBUT TROPIKA | ELISA ANAK RUMPANG | 086-310 027
413 | 13 | 13A01893 | HYDRAULIC FLOORJACK, LO: 094036-00 2/2 | 2013-09-17 | 1275 | RB05 | BSRD | AGRO. & TEKNO.GEOSPATIAL | RB05 | UNIT AGRONOMI & TEKNOLOGI GEOSPATIAL | SALMAH JAHIS
414 | 13 | 13A01892 | HYDRAULIC FLOORJACK, LO: 094036-00 1/2 | 2013-09-17 | 1275 | RB05 | BSRD | AGRO. & TEKNO.GEOSPATIAL | RB05 | UNIT AGRONOMI & TEKNOLOGI GEOSPATIAL | SALMAH JAHIS
415 | 03 | 03A00588 | HYDRAULIC POWER SWAGER LO: 017433-00 | 2003-07-29 | 25000 | RB01 | BSRD |  | (B65.01.02) | IP,Kejent.Ldg - Workshop | ABD. RAHIM SHUIB | 60389201504
416 | 10 | 10A00633 | HYDROSENSE DISPLAY LO:059655-00 | 2010-08-21 | 2835 | RB05 | BSRD | AGRO. & TEKNO.GEOSPATIAL | RB05 | UNIT AGRONOMI & TEKNOLOGI GEOSPATIAL | DR. ZULKIFLI HASHIM | 4322
417 | 15 | 15A00314 | HYDROSENSE II SOIL MOISTURE MEASUREMENT | 2015-09-01 | 5980 | RB06 | BSRD | INS PENYE GAMBUT TROPIKA | RB06 | INSTITUT PENYELIDIKAN GAMBUT TROPIKA | DR AFIFAH ABD RAZAK | 3829
418 | 10 | 10A00634 | HYDROSENSE SENSOR LO:059655-00 | 2010-08-21 | 3072 | RB05 | BSRD | AGRO. & TEKNO.GEOSPATIAL | RB05 | UNIT AGRONOMI & TEKNOLOGI GEOSPATIAL | DR. ZULKIFLI HASHIM | 4322
419 | 09 | 09A00878 | HYRDAULIC PLANT SAP PRESS SPEC.LO:060090 | 2009-12-01 | 2850 | RB06 | BSRD | INS PENYE GAMBUT TROPIKA | RB06 | INSTITUT PENYELIDIKAN GAMBUT TROPIKA | DR. MOHD. HANIFF HARUN | 4322
420 | 02 | 02A01065 | ICE FLAKE MACHINE SCOTSMAN LO:013717 | 2002-12-26 | 10800 | RB01 | BSRD |  | (B05.02.04) | IP, Biologi - Makmal Patologi 2 | NOOR HASHIMAH ISMAIL | 3833
421 | 13 | 13A02139 | IKA T25 DIGITAL MOTOR, LO: 098563-00 | 2013-11-26 | 9900.16 | RB04 | BSRD | ENTO & MIKRO. GUNAAN | RB04 | UNIT ENTOMOLOGI & MIKROBIOLOGI GUNAAN | SHARIFAH AZURA SYED IBRAHIM | 4750
422 | 18 | 18A00148 | INCUBATOR | 2018-11-21 | 6115.68 | RB04 | BSRD | ENTO & MIKRO. GUNAAN | RB04 | UNIT ENTOMOLOGI & MIKROBIOLOGI GUNAAN | DR ZAHIDAH AYOB | 3842
423 | 12 | 12A00815 | INCUBATOR SHAKER, LO: 082952-00 | 2012-10-12 | 55500 | RB04 | BSRD | ENTO & MIKRO. GUNAAN | RB04 | UNIT ENTOMOLOGI & MIKROBIOLOGI GUNAAN | DR. IDRIS ABU SEMAN | 4630
424 | 03 | 03A00239 | INDUSTRIAL AIR COMPRESSOR 2HP LO: 016329 | 2003-03-21 | 2390 | RB01 | BSRD | AGRO. & TEKNO.GEOSPATIAL | (B05.03.21) | IP, Biologi - Makm.Anali. Tnh & Daun 1 | MASNON ZAHARIAH MANSOR | 4755
425 | 13 | 13A01963 | INFRARED GAS BURNER, LO: 096621-00 1/2 | 2013-10-21 | 2400 | RB05 | BSRD | AGRO. & TEKNO.GEOSPATIAL | PWH-51 | STESEN PENYELIDIKAN MPOB LAHAD DATU | ZULKIFLI MASIJAN
426 | 13 | 13A01964 | INFRARED GAS BURNER, LO: 096621-00 2/2 | 2013-10-21 | 2400 | RB05 | BSRD | AGRO. & TEKNO.GEOSPATIAL | PWH-51 | STESEN PENYELIDIKAN MPOB LAHAD DATU | ZULKIFLI MASIJAN
427 | 05 | 05A00610 | INFRARED THERMOMETER,RAYTEK LO:033155 | 2005-09-13 | 5621 | RB01 | BSRD |  | (B05.03.02) | IP, Biologi - Makmal Fisiologi | DR. MOHD HANIFF HARUN | 4322
428 | 03 | 03A00593 | INSULATION GUARD LO: 016820-00 | 2003-07-29 | 5857 | RB01 | BSRD |  | (B05.03.02) | IP, Biologi - Makmal Fisiologi | MOHD ROSLAN NOOR | 4322
429 | 10 | 10A00510 | INTERGRATED PORTABLE HARDNESS LO:062093 | 2010-07-27 | 5200 | RB05 | BSRD | AGRO. & TEKNO.GEOSPATIAL | RB05 | UNIT AGRONOMI & TEKNOLOGI GEOSPATIAL | ABD. RAZAK JELANI | 60389201504
430 | 15 | 15A00139 | INTIAL PINCH PLATE ROLLING | 2015-04-13 | 55000 | RB09 | BSRD | MEKANISASI LADANG | RB09 | UNIT MEKANISASI LADANG | TN. HJ ABD RAHIM SHUIB | 60389201504
431 | 10 | 10A00778 | INVERTED MICROSCOPE STANDARD LO:063991 | 2010-10-02 | 85169.3 | RB04 | BSRD | ENTO & MIKRO. GUNAAN | RB04 | UNIT ENTOMOLOGI & MIKROBIOLOGI GUNAAN | DR. RAMLE MOSLIM | 4630
432 | 13 | 13A02109 | INVERTER 700W TRUE SINE WAVE,096373-00 | 2013-11-12 | 2400 | RB06 | BSRD | INS PENYE GAMBUT TROPIKA | RB06 | INSTITUT PENYELIDIKAN GAMBUT TROPIKA | DR. KHO LIP KHOON | 4322
433 | 14 | 14A00378 | INVERTER 800W, LO: 108472-00 | 2014-11-24 | 2320 | RB06 | BSRD | INS PENYE GAMBUT TROPIKA | RB06 | INSTITUT PENYELIDIKAN GAMBUT TROPIKA | DR KHO LIP KHOON | 4322
434 | 18 | 18A00163 | JEICO TECH ACID | 2018-12-13 | 13400 | RB06 | BSRD | INS PENYE GAMBUT TROPIKA | RB06 | INSTITUT PENYELIDIKAN GAMBUT TROPIKA | DR. KHO LIP KHOON | 4322
435 | 16 | 16A00381 | JUSCOOL ONE DOOR DISPLAY | 2016-12-07 | 4779 | RB04 | BSRD | ENTO & MIKRO. GUNAAN | RB04 | UNIT ENTOMOLOGI & MIKROBIOLOGI GUNAAN | ZULFAIKA MOHAMAD
436 | 03 | 03A00471 | KEMIRA BOG. M1 TREND SPREADER,LO:017615 | 2003-06-17 | 38286 | RB01 | BSRD | AGRO. & TEKNO.GEOSPATIAL | (B05.02.02) | IP, Biologi - Makmal GIS | AHMAD FAUZI SALIHIN | 4754
437 | 16 | 16A00126 | KIPAS, DIAMETER 24ft, 128454-00 | 2016-04-04 | 46750.17 | RB04 | BSRD | ENTO & MIKRO. GUNAAN | RB04 | UNIT ENTOMOLOGI & MIKROBIOLOGI GUNAAN | MOHD NAJIB AHMAD | 4468
438 | 02 | 02A00948 | KODAK IMAGE STATION 440CF LO:013140 | 2002-11-12 | 99800 | RB01 | BSRD |  | (B05.02.04) | IP, Biologi - Makmal Patologi 2 | NOOR HASHIMAH ISMAIL | 3833
439 | 13 | 13A01453 | LAB INCUBATOR, LO: 091370-00 1/2 | 2013-07-01 | 7370 | RB08 | BSRD | GANODERMA & PENYAKIT SAWIT | RB08 | UNIT GANODERMA & PENYAKIT SAWIT | DR. MOHD HEFNI RUSLI | 3833
440 | 13 | 13A01454 | LAB INCUBATOR, LO: 091370-00 2/2 | 2013-07-01 | 7370 | RB08 | BSRD | GANODERMA & PENYAKIT SAWIT | RB05 | UNIT AGRONOMI & TEKNOLOGI GEOSPATIAL | DR. MOHD HEFNI RUSLI | 3833
441 | 14 | 14A00281 | LAB INSTRUMENTS SOIL SAMPLE | 2014-07-30 | 24900 | RB05 | BSRD | AGRO. & TEKNO.GEOSPATIAL | RB05 | UNIT AGRONOMI & TEKNOLOGI GEOSPATIAL | DR. ZURAIDAH YAHYA | 4752
442 | 15 | 15A00188 | LAB REFRIGERATOR | 2015-05-06 | 8727.62 | RB08 | BSRD | GANODERMA & PENYAKIT SAWIT | RB08 | UNIT GANODERMA & PENYAKIT SAWIT | NOOR HASHIMAH ISMAIL | 3833
443 | 13 | 13A01328 | LAB REFRIGERATOR, LO: 091718-00 | 2013-06-03 | 13446 | RB08 | BSRD | GANODERMA & PENYAKIT SAWIT | RB08 | UNIT GANODERMA & PENYAKIT SAWIT | DR. MOHD HEFNI RUSLI | 3833
444 | 03 | 03A00269 | LAB. EQUIPMENT LECO CNS 2MCAI, LO:015190 | 2003-04-08 | 197906 | RB01 | BSRD | AGRO. & TEKNO.GEOSPATIAL | (B05.03.21) | IP, Biologi - Makm.Anali. Tnh & Daun 1 | MASNON ZAHARIAH MANSOR | 4755
445 | 04 | 04A00573 | LABOR. INFRARED GAS BURNER LO:025225-1/3 | 2004-08-04 | 1750 | RB01 | BSRD |  | (B05.03.09) | IP, Biologi - Pej.Peg.Penyelidik (09) | RAMLEE MOSLIM | 4630
446 | 04 | 04A00574 | LABOR. INFRARED GAS BURNER LO:025225-2/3 | 2004-08-04 | 1750 | RB01 | BSRD |  | (B05.03.09) | IP, Biologi - Pej.Peg.Penyelidik (09) | RAMLEE MOSLIM | 4630
447 | 04 | 04A00575 | LABOR. INFRARED GAS BURNER LO:025225-3/3 | 2004-08-04 | 1750 | RB01 | BSRD |  | (B05.03.09) | IP, Biologi - Pej.Peg.Penyelidik (09) | RAMLEE MOSLIM | 4630
448 | 13 | 13A01584 | LABORATORY BLENDER, LO: 092521-00 2/2 | 2013-07-22 | 4015 | RB06 | BSRD | INS PENYE GAMBUT TROPIKA | RB06 | INSTITUT PENYELIDIKAN GAMBUT TROPIKA | TN. HJ. MOHD ROSLAN MD NOOR | 4322
449 | 13 | 13A01583 | LABORATORY BLENDER, LO: 092521-00 1/2 | 2013-07-22 | 4015 | RB06 | BSRD | INS PENYE GAMBUT TROPIKA | RB06 | INSTITUT PENYELIDIKAN GAMBUT TROPIKA | TN. HJ. MOHD ROSLAN MD NOOR | 4322
450 | 10 | 10A01155 | LABORATORY DRYER, 1000 LT. LO:065530 | 2010-12-25 | 10500 | RB05 | BSRD | AGRO. & TEKNO.GEOSPATIAL | RB05 | UNIT AGRONOMI & TEKNOLOGI GEOSPATIAL | MASNON ZAHARIAH MANSOR | 4755
451 | 17 | 17A00032 | LABORATORY ICE FLAKE MAKER | 2017-03-06 | 11660.28 | RB04 | BSRD | ENTO & MIKRO. GUNAAN | RB04 | UNIT ENTOMOLOGI & MIKROBIOLOGI GUNAAN | MOHD SHAWAL THAKIB MAIDIN | 4855
452 | 14 | 14A00143 | LABORATORY INCUBATOR | 2014-05-12 | 19641.6 | RB04 | BSRD | ENTO & MIKRO. GUNAAN | RB04 | UNIT ENTOMOLOGI & MIKROBIOLOGI GUNAAN | MOHD SHUKRI DAUD | 4748
453 | 14 | 14A00388 | LABORATORY MILL, RESTCH GERMANY | 2014-10-02 | 29800 | RB06 | BSRD | INS PENYE GAMBUT TROPIKA | RB06 | INSTITUT PENYELIDIKAN GAMBUT TROPIKA | TN. HJ. MOHD ROSLAN MD NOOR | 4322
454 | 18 | 18A00157 | LASER LENS MODULE | 2018-11-01 | 20800 | RB09 | BSRD | MEKANISASI LADANG | RB09 | UNIT MEKANISASI LADANG | MOHD IKMAL HAFIZI | 60389201504
455 | 02 | 02A00518 | LEVER WITH CHAIN 05.07.14 LO: 010881-00 | 2002-07-02 | 1332 | RB01 | BSRD | AGRO. & TEKNO.GEOSPATIAL | (B05.03.03) | IP, Biologi - Makmal Fizik Tanah | ZURAIDAH YAHYA | 4752
456 | 03 | 03A00780 | LI COR (USA) BENCH TOP LEAF LO: 017887 | 2003-10-25 | 42700 | RB01 | BSRD |  | (B05.03.02) | IP, Biologi - Makmal Fisiologi | MOHD ROSLAN NOOR | 4322
457 | 04 | 04A00757 | LI COR 6400-40 LEAF CHAMBER LO:025699-00 | 2004-10-09 | 29350 | RB01 | BSRD |  | (B05.03.02) | IP, Biologi - Makmal Fisiologi | DR. MOHD HANIFF HARUN | 4322
458 | 04 | 04A00756 | LI COR PORTABLE PHOTOSYNTHESIS LO:025699 | 2004-10-09 | 169500 | RB01 | BSRD |  | (B05.03.02) | IP, Biologi - Makmal Fisiologi | DR. MOHD HANIFF HARUN | 4322
459 | 10 | 10A00198 | LI-COR 12V BATTERY CHARGER LO:062423-00 | 2010-04-10 | 2150 | RB01 | BSRD | INS PENYE GAMBUT TROPIKA | RB06 | INSTITUT PENYELIDIKAN GAMBUT TROPIKA | DR. MOHD. HANIFF HARUN | 4322
460 | 14 | 14A00120 | LI-COR AUTOMATED SOIL CARBON DIOXIDE | 2014-04-23 | 195000 | RB06 | BSRD | INS PENYE GAMBUT TROPIKA | RB06 | INSTITUT PENYELIDIKAN GAMBUT TROPIKA | DR. MOHD HANIFF HARUN | 4322
461 | 10 | 10A00782 | LI-COR LI-7700AIU ANALYZER O:065146-1 | 2010-10-04 | 250000 | RB06 | BSRD | INS PENYE GAMBUT TROPIKA | RB06 | INSTITUT PENYELIDIKAN GAMBUT TROPIKA | DR. MOHD. HANIFF HARUN | 4322
462 | 10 | 10A00783 | LI-COR LI-7700AIU ANALYZER O:065146-2 | 2010-10-04 | 250000 | RB06 | BSRD | INS PENYE GAMBUT TROPIKA | RB06 | INSTITUT PENYELIDIKAN GAMBUT TROPIKA | DR. MOHD. HANIFF HARUN | 4322
463 | 14 | 14A00118 | LI-COR TALL PLANT CANOPY ANALYZER | 2014-04-23 | 140000 | RB06 | BSRD | INS PENYE GAMBUT TROPIKA | RB06 | INSTITUT PENYELIDIKAN GAMBUT TROPIKA | DR. MOHD HANIFF HARUN | 4322
464 | 19 | 19A00027 | LIEBHERR LAB FRIDGE FREEZER MODEL | 2019-05-14 | 8937.92 | RB04 | BSRD | ENTO & MIKRO. GUNAAN | RB04 | UNIT ENTOMOLOGI & MIKROBIOLOGI GUNAAN | OTHMAN ARSHAD
465 | 18 | 18A00061 | LINK ICP QUARTZ FORCE SENSOR | 2018-04-04 | 9900 | RB09 | BSRD | MEKANISASI LADANG | RB09 | UNIT MEKANISASI LADANG | MOHD RIZAL AHMAD | 60389201504
466 | 13 | 13A01975 | LIQUID NITROGEN CONTAINER, LO: 092520-00 | 2013-10-07 | 2600 | RB06 | BSRD | INS PENYE GAMBUT TROPIKA | RB06 | INSTITUT PENYELIDIKAN GAMBUT TROPIKA | TN. HJ. MOHD ROSLAN MD NOOR | 4322
467 | 17 | 17A00017 | LIQUID NITROGEN MVE SMLAB 30 DEWAR | 2017-01-25 | 9150 | RB06 | BSRD | INS PENYE GAMBUT TROPIKA | RB06 | INSTITUT PENYELIDIKAN GAMBUT TROPIKA | DR. NUR 'AFIFAH MOHD ZULKAFLI | 4267
468 | 19 | 19A00070 | LIT LIFTING CHEST FREEZER | 2019-12-10 | 2997 | RB04 | BSRD | ENTO & MIKRO. GUNAAN | RB04 | UNIT ENTOMOLOGI & MIKROBIOLOGI GUNAAN | DR ZAHIDAH AYOB | 3842
469 | 14 | 14A00157 | LOOSE FRUIT COLLECTOR MACHINE | 2014-05-07 | 17754 | RB09 | BSRD | MEKANISASI LADANG | RB09 | UNIT MEKANISASI LADANG | TN. HJ ABD RAHIM SHUIB | 60389201504
470 | 14 | 14A00509 | MACHINE GUN HARVESTER, LOC: UNIT MEKANIS | 2014-12-31 | 6200 | RB09 | BSRD | MEKANISASI LADANG | RB09 | UNIT MEKANISASI LADANG | TN. HJ. ABDUL RAJAK JELANI | 60389201504
471 | 11 | 11A01055 | MAGNETIC STIRRER 074396 | 2011-11-01 | 1595 | RB04 | BSRD | ENTO & MIKRO. GUNAAN | RB01 | PENGELUARAN TANAMAN & PENGURUSAN LADANG | SHAMSILAWANI AHAMED BAKERI | 3841
472 | 15 | 15A00183 | MAGNETIC STIRRER CERAMIC TOP | 2015-04-09 | 1840 | RB06 | BSRD | INS PENYE GAMBUT TROPIKA | PWK-61 | STESEN PENYELIDIKAN MPOB SESSANG | MARKUS NGAU | 083-438 715
473 | 05 | 05A00607 | MAGNETIC STIRRER HOT PLATE LO:030850 | 2005-09-13 | 1200 | RB01 | BSRD | AGRO. & TEKNO.GEOSPATIAL | (B05.03.03) | IP, Biologi - Makmal Fizik Tanah | ZURAIDAH YAHYA | 4752
474 | 12 | 12A00528 | MECHANICAL BALANCE HARVARD,LO:080060-00 | 2012-06-13 | 1165 | RB08 | BSRD | GANODERMA & PENYAKIT SAWIT | RB08 | UNIT GANODERMA & PENYAKIT SAWIT | DR MAIZATUL SURIZA MOHAMED | 4476
475 | 16 | 16A00305 | MECHANICAL HARVESTING MACHINE DRIVE | 2016-10-11 | 21800 | RB09 | BSRD | MEKANISASI LADANG | RB09 | UNIT MEKANISASI LADANG | TN. HJ. ABDUL RAJAK JELANI | 60389201504
476 | 11 | 11A01084 | MECHANICAL OVERHEAD STIRRER 073466 (1/2) | 2011-11-01 | 1859 | RB04 | BSRD | ENTO & MIKRO. GUNAAN | RB04 | UNIT ENTOMOLOGI & MIKROBIOLOGI GUNAAN | SHARIFAH AZURA SYED IBRAHIM | 4750
477 | 10 | 10A00569 | MECHANICAL OVERHEAD STIRRER LO:065565 | 2010-08-13 | 4850 | RB05 | BSRD | AGRO. & TEKNO.GEOSPATIAL | RB05 | UNIT AGRONOMI & TEKNOLOGI GEOSPATIAL | DR. IDRIS ABU SEMAN | 4630
478 | 15 | 15A00432 | MEDICAL FREEZER -30' | 2015-12-29 | 29755.52 | RB04 | BSRD | ENTO & MIKRO. GUNAAN | RB04 | UNIT ENTOMOLOGI & MIKROBIOLOGI GUNAAN | MOHD SUKRI DAUD | 4748
479 | 18 | 18A00203 | MEMMERT INCUBATOR SINGLE DISPLAY (1/2) | 2018-12-31 | 10954.32 | RB08 | BSRD | GANODERMA & PENYAKIT SAWIT | RB08 | UNIT GANODERMA & PENYAKIT SAWIT | NOR SYAZWANA HAMDAN | 4738
480 | 18 | 18A00204 | MEMMERT INCUBATOR SINGLE DISPLAY (2/2) | 2018-12-31 | 10954.31 | RB08 | BSRD | GANODERMA & PENYAKIT SAWIT | RB08 | UNIT GANODERMA & PENYAKIT SAWIT | NOR SYAZWANA HAMDAN | 4738
481 | 18 | 18A00134 | MEMMERT INCUBATOR, MODEL INE 500, 108L | 2018-10-15 | 9513.28 | RB04 | BSRD | ENTO & MIKRO. GUNAAN | RB04 | UNIT ENTOMOLOGI & MIKROBIOLOGI GUNAAN | SITI NURULHIDAYAH AHMAD | 4248
482 | 17 | 17A00030 | MEMMERT OVEN | 2017-03-29 | 22160.47 | RB04 | BSRD | ENTO & MIKRO. GUNAAN | RB04 | UNIT ENTOMOLOGI & MIKROBIOLOGI GUNAAN | SHARIFAH AZURA SYED IBRAHIM | 4750
483 | 17 | 17A00031 | MEMMERT OVEN | 2017-03-29 | 22160.47 | RB04 | BSRD | ENTO & MIKRO. GUNAAN | RB04 | UNIT ENTOMOLOGI & MIKROBIOLOGI GUNAAN | SHARIFAH AZURA SYED IBRAHIM | 4750
484 | 19 | 19A00005 | MEMMERT OVEN WITH FAN | 2019-01-17 | 13400 | RB08 | BSRD | GANODERMA & PENYAKIT SAWIT | RB08 | UNIT GANODERMA & PENYAKIT SAWIT | NOR SHAZWANA HAMDAN | 4738
485 | 18 | 18A00135 | MEMMERT OVEN, MODEL UFB 500 | 2018-10-15 | 7340.8 | RB04 | BSRD | ENTO & MIKRO. GUNAAN | RB04 | UNIT ENTOMOLOGI & MIKROBIOLOGI GUNAAN | SITI NURULHIDAYAH AHMAD | 4248
486 | 18 | 18A00166 | MEMMERT UNIVERSAL OVEN | 2018-12-21 | 29600 | RB06 | BSRD | INS PENYE GAMBUT TROPIKA | RB06 | INSTITUT PENYELIDIKAN GAMBUT TROPIKA | DR. KHO LIP KHOON | 4322
487 | 15 | 15A00111 | MENARA 30 METER EDDY COVARIANCE (EC) | 2015-03-03 | 499410 | RB06 | BSRD | INS PENYE GAMBUT TROPIKA | PWT-44 | STESEN PENYELIDIKAN MPOB KERATONG | DR. MOHD HANIFF HARUN | 4322
488 | 15 | 15A00473 | MENARA EDDY COVARIANCE (EC) | 2015-12-30 | 1207929.11 | RB06 | BSRD | INS PENYE GAMBUT TROPIKA | RB06 | INSTITUT PENYELIDIKAN GAMBUT TROPIKA | DR. A'FIFAH ABD RAZAK | 3829
489 | 15 | 15A00474 | MENARA EDDY COVARIANCE (EC) 10M - A108 | 2015-12-30 | 224690 | RB06 | BSRD | INS PENYE GAMBUT TROPIKA | RB06 | INSTITUT PENYELIDIKAN GAMBUT TROPIKA | DR. A'FIFAH ABD RAZAK | 3829
490 | 12 | 12A00423 | MESIN GERUDI, LO: 080158-00 | 2012-05-10 | 2182.4 | RB08 | BSRD | GANODERMA & PENYAKIT SAWIT | RB08 | UNIT GANODERMA & PENYAKIT SAWIT | NOOR HASHIMAH ISMAIL | 3833
491 | 16 | 16A00096 | METAL RACK 4 COMPARTMENT WITH LADDER | 2016-02-01 | 9459.1 | RB04 | BSRD | ENTO & MIKRO. GUNAAN | RB04 | UNIT ENTOMOLOGI & MIKROBIOLOGI GUNAAN | MOHD NAJIB AHMAD | 4468
492 | 11 | 11A00103 | METH. POTENTIONMETRIC TITRATOR LO:068528 | 2011-02-08 | 18480 | RB01 | BSRD | INS PENYE GAMBUT TROPIKA | RB06 | INSTITUT PENYELIDIKAN GAMBUT TROPIKA | DR. MOHD. HANIFF HARUN | 4322
493 | 13 | 13A02279 | METTLER BALANCE, LO: 098998- 1/2 | 2013-12-17 | 2676.41 | RB08 | BSRD | GANODERMA & PENYAKIT SAWIT | RB08 | UNIT GANODERMA & PENYAKIT SAWIT | NOOR HASHIMAH ISMAIL | 3833
494 | 13 | 13A02281 | METTLER BALANCE, LO: 098998- 1/2 | 2013-12-17 | 4551.3 | RB08 | BSRD | GANODERMA & PENYAKIT SAWIT | RB08 | UNIT GANODERMA & PENYAKIT SAWIT | NOOR HASHIMAH ISMAIL | 3833
495 | 13 | 13A02280 | METTLER BALANCE, LO: 098998- 2/2 | 2013-12-17 | 2676.41 | RB08 | BSRD | GANODERMA & PENYAKIT SAWIT | RB08 | UNIT GANODERMA & PENYAKIT SAWIT | NOOR HASHIMAH ISMAIL | 3833
496 | 13 | 13A02282 | METTLER BALANCE, LO: 098998- 2/2 | 2013-12-17 | 4551.3 | RB08 | BSRD | GANODERMA & PENYAKIT SAWIT | RB08 | UNIT GANODERMA & PENYAKIT SAWIT | NOOR HASHIMAH ISMAIL | 3833
497 | 17 | 17A00029 | MICRO FINE GRINDER | 2017-03-06 | 46601.44 | RB04 | BSRD | ENTO & MIKRO. GUNAAN | RB04 | UNIT ENTOMOLOGI & MIKROBIOLOGI GUNAAN | SHARIFAH AZURA SYED IBRAHIM | 4750
498 | 09 | 09A00660 | MICRO GAS CHROMATOGRAPHY 300 LO:055344 | 2009-09-05 | 111964 | RB01 | BSRD | INS PENYE GAMBUT TROPIKA | RB06 | INSTITUT PENYELIDIKAN GAMBUT TROPIKA | DR. MOHD. HANIFF HARUN | 4322
499 | 13 | 13A01193 | MICROLOGGER , LO: 091082-00 | 2013-05-15 | 40000 | RB06 | BSRD | INS PENYE GAMBUT TROPIKA | PWK-61 | STESEN PENYELIDIKAN MPOB SESSANG | HASIMAH MOS | 083-436 252
500 | 18 | 18A00123 | MICROPLATE THERMO SHAKER INCUBATOR | 2018-09-13 | 6249.6 | RB04 | BSRD | ENTO & MIKRO. GUNAAN | RB04 | UNIT ENTOMOLOGI & MIKROBIOLOGI GUNAAN | ZAHIDAH AYOB
501 | 14 | 14A00128 | MICROPROCESSOR BOARD | 2014-04-21 | 21814.08 | RB04 | BSRD | ENTO & MIKRO. GUNAAN | RB04 | UNIT ENTOMOLOGI & MIKROBIOLOGI GUNAAN | MOHD SHUKRI DAUD | 4748
502 | 03 | 03A00843 | MICROSCOPE OLYMPUS BX41 LO: 019633-00 | 2003-11-11 | 45700 | RB01 | BSRD |  | (B05.02.01) | IP, Biologi - Makmal Patologi 1 | NOOR HASHIMAH ISMAIL | 3833
503 | 16 | 16A00224 | MICROSCOPE STAND AXIO LAB | 2016-08-08 | 36785.39 | RB04 | BSRD | ENTO & MIKRO. GUNAAN | RB04 | UNIT ENTOMOLOGI & MIKROBIOLOGI GUNAAN | SHARIFAH AZURA SYED IBRAHIM | 4750
504 | 13 | 13A01973 | MICROSCOPE, LO: 097075-00 | 2013-10-01 | 22312.06 | RB04 | BSRD | ENTO & MIKRO. GUNAAN | RB04 | UNIT ENTOMOLOGI & MIKROBIOLOGI GUNAAN | MOHD SHUKRI DAUD | 4748
505 | 16 | 16A00112 | MICROSTATION, 126231-00 | 2016-04-04 | 10900 | RB05 | BSRD | AGRO. & TEKNO.GEOSPATIAL | RB05 | UNIT AGRONOMI & TEKNOLOGI GEOSPATIAL | NUR ZUHAILI HARRIS ABIDIN ZAINAL ABIDIN | 4471
506 | 16 | 16A00139 | MICROSTATION, WATCHDOG / 1650 | 2016-05-04 | 9980 | RB05 | BSRD | AGRO. & TEKNO.GEOSPATIAL | RB05 | UNIT AGRONOMI & TEKNOLOGI GEOSPATIAL | NUR ZUHAILI HARRIS ABIDIN ZAINAL ABIDIN | 4471
507 | 16 | 16A00086 | MICROWAVE OVEN | 2016-03-08 | 2895 | RB08 | BSRD | GANODERMA & PENYAKIT SAWIT | RB08 | UNIT GANODERMA & PENYAKIT SAWIT | MADIHAH AHMAD ZAIRUN | 4554
508 | 12 | 12A00302 | MICROWAVE OVEN, LO:079793-00 | 2012-04-12 | 3422.4 | RB04 | BSRD | ENTO & MIKRO. GUNAAN | RB04 | UNIT ENTOMOLOGI & MIKROBIOLOGI GUNAAN | DR. RAMLE MOSLIM | 4630
509 | 14 | 14A00341 | MICROWAVE SAMPLE PREPARATION SYSTEM, PER | 2014-09-25 | 199200 | RB04 | BSRD | ENTO & MIKRO. GUNAAN | RB04 | UNIT ENTOMOLOGI & MIKROBIOLOGI GUNAAN | DR. MOHAMED MAZMIRA MASRI | 4630
510 | 15 | 15A00289 | MIDI PLUS-2 HORIZONTAL ELECTROPHORESIS | 2015-08-03 | 1703 | RB08 | BSRD | GANODERMA & PENYAKIT SAWIT | RB08 | UNIT GANODERMA & PENYAKIT SAWIT | MADIHAH AHMAD ZAIRUN | 4554
511 | 15 | 15A00054 | MILLING MACHINE | 2015-02-02 | 25500 | RB09 | BSRD | MEKANISASI LADANG | RB09 | UNIT MEKANISASI LADANG | MOHAMMAD BORHAN SELAMAT
512 | 15 | 15A00281 | MINI CENTRIFUGE FIXED ANGEL ROTOR | 2015-08-25 | 6110.72 | RB04 | BSRD | ENTO & MIKRO. GUNAAN | RB04 | UNIT ENTOMOLOGI & MIKROBIOLOGI GUNAAN | MOHD SHUKRI DAUD | 4748
513 | 15 | 15A00282 | MINI CENTRIFUGE FIXED ANGEL ROTOR | 2015-08-25 | 6110.72 | RB04 | BSRD | ENTO & MIKRO. GUNAAN | RB04 | UNIT ENTOMOLOGI & MIKROBIOLOGI GUNAAN | MOHD SHUKRI DAUD | 4748
514 | 16 | 16A00343 | MINI DIAPHRAGM VACUUM PUMPS | 2016-11-14 | 21200 | RB06 | BSRD | INS PENYE GAMBUT TROPIKA | RB06 | INSTITUT PENYELIDIKAN GAMBUT TROPIKA | NUR MAISARAH JANTAN | 4821
515 | 12 | 12A01087 | MINI ELECTRONIC TENSIOMETER,LO:084972-00 | 2012-12-31 | 9939 | RB06 | BSRD | INS PENYE GAMBUT TROPIKA | RB06 | INSTITUT PENYELIDIKAN GAMBUT TROPIKA | TN. HJ. MOHD ROSLAN MD NOOR | 4322
516 | 16 | 16A00363 | MINI HORIZONTAL ELECTROPHORESIS | 2016-11-15 | 1679.52 | RB04 | BSRD | ENTO & MIKRO. GUNAAN | RB04 | UNIT ENTOMOLOGI & MIKROBIOLOGI GUNAAN | SHARIFAH AZURA SYED IBRAHIM | 4750
517 | 16 | 16A00365 | MINI HORIZONTAL ELECTROPHORESIS | 2016-11-15 | 2659.52 | RB04 | BSRD | ENTO & MIKRO. GUNAAN | RB04 | UNIT ENTOMOLOGI & MIKROBIOLOGI GUNAAN | SHARIFAH AZURA SYED IBRAHIM | 4750
518 | 16 | 16A00366 | MINI HORIZONTAL ELECTROPHORESIS | 2016-11-15 | 2659.52 | RB04 | BSRD | ENTO & MIKRO. GUNAAN | RB04 | UNIT ENTOMOLOGI & MIKROBIOLOGI GUNAAN | SHARIFAH AZURA SYED IBRAHIM | 4750
519 | 16 | 16A00240 | MINI HORIZONTAL ELECTROPHORESIS SYSTEM | 2016-08-08 | 1248.33 | RB04 | BSRD | ENTO & MIKRO. GUNAAN | RB04 | UNIT ENTOMOLOGI & MIKROBIOLOGI GUNAAN | SHARIFAH AZURA SYED IBRAHIM | 4750
520 | 11 | 11A00974 | MITSUBISHI GAS POWER,073819-00(2/8) | 2011-10-05 | 1800 | RB04 | BSRD | ENTO & MIKRO. GUNAAN | RB04 | UNIT ENTOMOLOGI & MIKROBIOLOGI GUNAAN | DR MAIZATUL SURIZA MOHAMED | 4476
521 | 11 | 11A00980 | MITSUBISHI GAS POWER,073819-00(8/8) | 2011-10-05 | 1800 | RB04 | BSRD | ENTO & MIKRO. GUNAAN | RB04 | UNIT ENTOMOLOGI & MIKROBIOLOGI GUNAAN | DR MAIZATUL SURIZA MOHAMED | 4476
522 | 11 | 11A00973 | MITSUBISHI GAS POWER,073819-00(1/8) | 2011-10-05 | 1800 | RB04 | BSRD | ENTO & MIKRO. GUNAAN | RB04 | UNIT ENTOMOLOGI & MIKROBIOLOGI GUNAAN | DR MAIZATUL SURIZA MOHAMED | 4476
523 | 11 | 11A00975 | MITSUBISHI GAS POWER,073819-00(3/8) | 2011-10-05 | 1800 | RB04 | BSRD | ENTO & MIKRO. GUNAAN | RB04 | UNIT ENTOMOLOGI & MIKROBIOLOGI GUNAAN | DR MAIZATUL SURIZA MOHAMED | 4476
524 | 11 | 11A00976 | MITSUBISHI GAS POWER,073819-00(4/8) | 2011-10-05 | 1800 | RB04 | BSRD | ENTO & MIKRO. GUNAAN | RB04 | UNIT ENTOMOLOGI & MIKROBIOLOGI GUNAAN | DR MAIZATUL SURIZA MOHAMED | 4476
525 | 11 | 11A00977 | MITSUBISHI GAS POWER,073819-00(5/8) | 2011-10-05 | 1800 | RB04 | BSRD | ENTO & MIKRO. GUNAAN | RB04 | UNIT ENTOMOLOGI & MIKROBIOLOGI GUNAAN | DR MAIZATUL SURIZA MOHAMED | 4476
526 | 11 | 11A00978 | MITSUBISHI GAS POWER,073819-00(6/8) | 2011-10-05 | 1800 | RB04 | BSRD | ENTO & MIKRO. GUNAAN | RB04 | UNIT ENTOMOLOGI & MIKROBIOLOGI GUNAAN | DR MAIZATUL SURIZA MOHAMED | 4476
527 | 11 | 11A00979 | MITSUBISHI GAS POWER,073819-00(7/8) | 2011-10-05 | 1800 | RB04 | BSRD | ENTO & MIKRO. GUNAAN | RB04 | UNIT ENTOMOLOGI & MIKROBIOLOGI GUNAAN | DR MAIZATUL SURIZA MOHAMED | 4476
528 | 18 | 18A00029 | MIXER | 2018-07-24 | 1530 | RB04 | BSRD | ENTO & MIKRO. GUNAAN | RB04 | UNIT ENTOMOLOGI & MIKROBIOLOGI GUNAAN | ZAHIDAH AYOB
529 | 16 | 16A00294 | MIXER MILLS RETSCH MM400 | 2016-10-17 | 35000 | RB08 | BSRD | GANODERMA & PENYAKIT SAWIT | RB08 | UNIT GANODERMA & PENYAKIT SAWIT | DR. IDRIS ABU SEMAN | 4630
530 | 13 | 13A01827 | MIXER, LO: 095829-00 | 2013-09-20 | 1480 | RB08 | BSRD | GANODERMA & PENYAKIT SAWIT | RB08 | UNIT GANODERMA & PENYAKIT SAWIT | DR. MOHD HEFNI RUSLI | 3833
531 | 18 | 18A00167 | ML3-KIT PORTABLE SOIL MOISTURE (1/2) | 2018-12-20 | 6900 | RB06 | BSRD | INS PENYE GAMBUT TROPIKA | RB06 | INSTITUT PENYELIDIKAN GAMBUT TROPIKA | DR. KHO LIP KHOON | 4322
532 | 18 | 18A00168 | ML3-KIT PORTABLE SOIL MOISTURE (2/2) | 2018-12-20 | 6900 | RB06 | BSRD | INS PENYE GAMBUT TROPIKA | RB06 | INSTITUT PENYELIDIKAN GAMBUT TROPIKA | DR. KHO LIP KHOON | 4322
533 | 18 | 18A00185 | MOISTURE BALANCE PCE MA 200 | 2018-12-10 | 7000 | RB06 | BSRD | INS PENYE GAMBUT TROPIKA | PWK-61 | STESEN PENYELIDIKAN MPOB SESSANG | SITI KHADIJAH HAJON
534 | 02 | 02A00379 | MOISTURE METER HH2 LO: 007975-00 | 2002-04-16 | 2074 | RB01 | BSRD | AGRO. & TEKNO.GEOSPATIAL | (B05.03.03) | IP, Biologi - Makmal Fizik Tanah | ZURAIDAH YAHYA | 4752
535 | 03 | 03AA0586 | MOISTURE METER MODEL CD53 LO: 018615-00 | 2003-07-29 | 1550 | RB03 | BSRD |  | (B05.01.01E) | IP, Biologi - Blk. Inter. Tnmn & Ternaka | AMIR HAMZAH AHMAD | 4629
536 | 12 | 12A01018 | MONITORING OF GREENHOUSE GASES,081895 | 2012-12-13 | 371780 | RB05 | BSRD | AGRO. & TEKNO.GEOSPATIAL | RB05 | UNIT AGRONOMI & TEKNOLOGI GEOSPATIAL | DR. ZULKIFLI HASHIM | 4322
537 | 12 | 12A01014 | MONITORING WELL DATALOGGER,084975-0(1/3) | 2012-12-05 | 2560 | RB06 | BSRD | INS PENYE GAMBUT TROPIKA | RB06 | INSTITUT PENYELIDIKAN GAMBUT TROPIKA | NUR MAISARAH JANTAN | 4821
538 | 12 | 12A01015 | MONITORING WELL DATALOGGER,084975-0(2/3) | 2012-12-05 | 2560 | RB06 | BSRD | INS PENYE GAMBUT TROPIKA | RB06 | INSTITUT PENYELIDIKAN GAMBUT TROPIKA | NUR MAISARAH JANTAN | 4821
539 | 12 | 12A01016 | MONITORING WELL DATALOGGER,084975-0(3/3) | 2012-12-05 | 2560 | RB06 | BSRD | INS PENYE GAMBUT TROPIKA | RB06 | INSTITUT PENYELIDIKAN GAMBUT TROPIKA | NUR MAISARAH JANTAN | 4821
540 | 11 | 11A01229 | MONO-CRYSTALLINE SOLAR PANEL 075340 | 2011-12-01 | 12350 | RB06 | BSRD | INS PENYE GAMBUT TROPIKA | RB06 | INSTITUT PENYELIDIKAN GAMBUT TROPIKA | DR. MOHD. HANIFF HARUN | 4322
541 | 16 | 16A00238 | MP-300V MS 300V POWER SUPPLY | 2016-08-08 | 2214.06 | RB04 | BSRD | ENTO & MIKRO. GUNAAN | RB04 | UNIT ENTOMOLOGI & MIKROBIOLOGI GUNAAN | SHARIFAH AZURA SYED IBRAHIM | 4750
542 | 19 | 19A00067 | MP-310 POWER SUPPLY LIVELY 300V | 2019-11-19 | 1700 | RB04 | BSRD | ENTO & MIKRO. GUNAAN | RB04 | UNIT ENTOMOLOGI & MIKROBIOLOGI GUNAAN | DR ZAHIDAH AYOB | 3842
543 | 04 | 04A00478 | MULTIPLE FERMENTER CONTROL LO:022363 | 2004-06-28 | 43000 | RB01 | BSRD |  | (B05.03.07) | IP, Biologi - Pej.Peg.Penyelidik (07) | DR. SITI RAMLAH AHMAD ALI | 4630
544 | 13 | 13A01976 | MVE ROLLERBASE, LO: 092520-00 | 2013-10-07 | 1280 | RB06 | BSRD | INS PENYE GAMBUT TROPIKA | RB06 | INSTITUT PENYELIDIKAN GAMBUT TROPIKA | TN. HJ. MOHD ROSLAN MD NOOR | 4322
545 | 14 | 14A00077 | NANOPHOTOMETER P-330 UV/VIS SPECTROPHOTO | 2014-02-17 | 43152 | RB04 | BSRD | ENTO & MIKRO. GUNAAN | RB04 | UNIT ENTOMOLOGI & MIKROBIOLOGI GUNAAN | SHARIFAH AZURA SYED IBRAHIM | 4750
546 | 11 | 11A01001 | NDVI 300 PLANT PEN S/N : PP-129,073951-0 | 2011-10-20 | 5290 | RB06 | BSRD | INS PENYE GAMBUT TROPIKA | RB06 | INSTITUT PENYELIDIKAN GAMBUT TROPIKA | TN. HJ. MOHD ROSLAN MD NOOR | 4322
547 | 15 | 15A00077 | NIKON CCD Camera 5 | 2015-03-23 | 23050 | RB08 | BSRD | GANODERMA & PENYAKIT SAWIT | RB08 | UNIT GANODERMA & PENYAKIT SAWIT | DR. SHAMALA SUNDRAM | 4527
548 | 12 | 12A01060 | NITROGEN ANALYZER SYSTEM,071703-00 (A69) | 2012-12-31 | 248998 | RB06 | BSRD | INS PENYE GAMBUT TROPIKA | PWK-61 | STESEN PENYELIDIKAN MPOB SESSANG | FARAWAHIDA MOHAMAD DARUS | 6077891133
549 | 17 | 17A00102 | OMEGA FLUOR TM PLUS IMAGING SYSTEM | 2017-11-28 | 35000 | RB04 | BSRD | ENTO & MIKRO. GUNAAN | RB04 | UNIT ENTOMOLOGI & MIKROBIOLOGI GUNAAN | MOHD SHAWAL THAKIB MAIDIN | 4855
550 | 14 | 14A00486 | OMNIPAC , MIDI 300V 700MA CLEAVER | 2014-12-16 | 2469 | RB08 | BSRD | GANODERMA & PENYAKIT SAWIT | RB08 | UNIT GANODERMA & PENYAKIT SAWIT | NUR DIYANA ROSLAN
551 | 02 | 02A01063 | OPEN PATH CO2/H20 ANALYZER LO:013168 | 2002-12-26 | 81000 | RB01 | BSRD |  | (B05.03.02) | IP, Biologi - Makmal Fisiologi | MOHD ROSLAN NOOR | 4322
552 | 16 | 16A00307 | OPTIGENE MACHINE | 2016-10-18 | 106817 | RB04 | BSRD | ENTO & MIKRO. GUNAAN | RB04 | UNIT ENTOMOLOGI & MIKROBIOLOGI GUNAAN | DR. IDRIS ABU SEMAN | 4630
553 | 18 | 18A00164 | ORBITAL SHAKER | 2018-12-18 | 13800 | RB06 | BSRD | INS PENYE GAMBUT TROPIKA | RB06 | INSTITUT PENYELIDIKAN GAMBUT TROPIKA | DR. KHO LIP KHOON | 4322
554 | 04 | 04A00581 | ORBITAL SHAKER LAB COMPANION LO: 024600 | 2004-08-04 | 11094 | RB01 | BSRD | AGRO. & TEKNO.GEOSPATIAL | (B05.03.21) | IP, Biologi - Makm.Anali. Tnh & Daun 1 | MASNON ZAHARIAH MANSOR | 4755
555 | 18 | 18A00022 | OVEN 256L 1/2 | 2018-02-22 | 12882 | RB05 | BSRD | AGRO. & TEKNO.GEOSPATIAL | RB05 | UNIT AGRONOMI & TEKNOLOGI GEOSPATIAL | DR. ZURAIDAH YAHYA | 4752
556 | 18 | 18A00023 | OVEN 256L 2/2 | 2018-02-22 | 12882 | RB05 | BSRD | AGRO. & TEKNO.GEOSPATIAL | RB05 | UNIT AGRONOMI & TEKNOLOGI GEOSPATIAL | DR. ZURAIDAH YAHYA | 4752
557 | 18 | 18A00064 | OVEN 450L WITH FAN 300L 1/3 | 2018-04-04 | 15350 | RB05 | BSRD | AGRO. & TEKNO.GEOSPATIAL | PWSRB05 | UNIT AGRONOMI DAN TEKNOLOGI GEOSPATIAL | FARAWAHIDA MOHAMAD DARUS | 6077891133
558 | 18 | 18A00065 | OVEN 450L WITH FAN 300L 2/3 | 2018-04-04 | 15350 | RB05 | BSRD | AGRO. & TEKNO.GEOSPATIAL | PWSRB05 | UNIT AGRONOMI DAN TEKNOLOGI GEOSPATIAL | FARAWAHIDA MOHAMAD DARUS | 6077891133
559 | 18 | 18A00066 | OVEN 450L WITH FAN 300L 3/3 | 2018-04-04 | 15350 | RB05 | BSRD | AGRO. & TEKNO.GEOSPATIAL | PWSRB05 | UNIT AGRONOMI DAN TEKNOLOGI GEOSPATIAL | FARAWAHIDA MOHAMAD DARUS | 6077891133
560 | 02 | 02A00346 | OVEN UNIVERSAL MEMMERT-ULM-600 LO:010422 | 2002-04-16 | 6950 | RB01 | BSRD |  | (B05.03.05) | IP, Biologi - Makmal Entomologi 2 | DR. SITI RAMLAH AHMAD ALI | 4630
561 | 12 | 12AA0300 | OVEN, LO: 076681-00 | 2012-12-01 | 19890 | RB06 | BSRD | INS PENYE GAMBUT TROPIKA | PWN-65 | STESEN PENYELIDIKAN MPOB BELAGA | TN. HJ. MOHD ROSLAN MD NOOR | 4322
562 | 10 | 10A00575 | OVEN, UFE 700 416L, MEMMERT LO:065794-00 | 2010-08-14 | 14480 | RB05 | BSRD | AGRO. & TEKNO.GEOSPATIAL | RB05 | UNIT AGRONOMI & TEKNOLOGI GEOSPATIAL | MASNON ZAHARIAH MANSOR | 4755
563 | 16 | 16A00352 | OVEN, UNIVERSAL | 2016-07-29 | 9022.83 | RB04 | BSRD | ENTO & MIKRO. GUNAAN | RB04 | UNIT ENTOMOLOGI & MIKROBIOLOGI GUNAAN | MOHD SHUKRI DAUD | 4748
564 | 16 | 16A00367 | PAM HIDRAULIK 24v | 2016-11-08 | 2800 | RB09 | BSRD | MEKANISASI LADANG | RB09 | UNIT MEKANISASI LADANG | MOHD RAMDHAN KHALID | 60389201504
565 | 04 | 04A00481 | PCR BIO.SAFETY CABINET PCR 60R LO:025268 | 2004-06-28 | 16600 | RB01 | BSRD |  | (B05.02.01) | IP, Biologi - Makmal Patologi 1 | NOOR HASHIMAH ISMAIL | 3833
566 | 12 | 12A00066 | PCR MACHINE, LO: 076964-00 | 2012-02-03 | 48880 | RB04 | BSRD | ENTO & MIKRO. GUNAAN | RB04 | UNIT ENTOMOLOGI & MIKROBIOLOGI GUNAAN | DR. RAMLE MOSLIM | 4630
567 | 11 | 11A01117 | PCR MECHINE APPENDORF MASTER 074814 | 2011-11-21 | 48880 | RB04 | BSRD | ENTO & MIKRO. GUNAAN | RB04 | UNIT ENTOMOLOGI & MIKROBIOLOGI GUNAAN | SHAMSILAWANI AHAMED BAKERI | 3841
568 | 14 | 14A00392 | PEAT AUGER | 2014-11-06 | 9150 | RB06 | BSRD | INS PENYE GAMBUT TROPIKA | RB06 | INSTITUT PENYELIDIKAN GAMBUT TROPIKA | DR. KHO LIP KHOON | 4322
569 | 10 | 10A00537 | PEAT AUGER FOR ROOTS S/S 309 - 1/2 | 2010-08-06 | 2500 | RB01 | BSRD | INS PENYE GAMBUT TROPIKA | RB06 | INSTITUT PENYELIDIKAN GAMBUT TROPIKA | DR. MOHD. HANIFF HARUN | 4322
570 | 10 | 10A00538 | PEAT AUGER FOR ROOTS S/S 309 - 2/2 | 2010-08-06 | 2500 | RB01 | BSRD | INS PENYE GAMBUT TROPIKA | RB06 | INSTITUT PENYELIDIKAN GAMBUT TROPIKA | DR. MOHD. HANIFF HARUN | 4322
571 | 20 | 20A00012 | PEAT SAMPLER, BOTTOM C.SC. 50CM 0.51 | 2020-03-04 | 5998 | RB04 | BSRD | ENTO & MIKRO. GUNAAN | RB04 | UNIT ENTOMOLOGI & MIKROBIOLOGI GUNAAN | DR ZAHIDAH AYOB | 3842
572 | 02 | 02A00778 | PENETROLOGGER COMP.SET LO:011940 &012248 | 2002-08-24 | 35753 | RB03 | BSRD |  | (B05.03.24) | IP, Biologi - Pej.Peg.Penyelidik (24) | AMIR HAMZAH AHMAD | 4629
573 | 09 | 09A00859 | PENETROLOGGER WITH GPS LO:058867-1/2 | 2009-12-21 | 25900 | RB01 | BSRD | INS PENYE GAMBUT TROPIKA | RB06 | INSTITUT PENYELIDIKAN GAMBUT TROPIKA | DR. MOHD. HANIFF HARUN | 4322
574 | 09 | 09A00860 | PENETROLOGGER WITH GPS LO:058867-2/2 | 2009-12-21 | 25900 | RB01 | BSRD | INS PENYE GAMBUT TROPIKA | RB06 | INSTITUT PENYELIDIKAN GAMBUT TROPIKA | DR. MOHD. HANIFF HARUN | 4322
575 | 17 | 17A00108 | PERALATAN (HARDWARE) DAN PERISIAN | 2017-08-08 | 193710 | RB09 | BSRD | MEKANISASI LADANG | RB09 | UNIT MEKANISASI LADANG | TN. HJ. ABDUL RAJAK JELANI | 60389201504
576 | 03 | 03A00591 | PERCUSSION HAMMER LO: 016820-00 | 2003-07-29 | 12873 | RB01 | BSRD |  | (B05.03.02) | IP, Biologi - Makmal Fisiologi | MOHD ROSLAN NOOR | 4322
577 | 12 | 12A01061 | PERSONAL COMPUTER , LO: 071703-00 (A69) | 2012-12-31 | 0 | RB06 | BSRD | INS PENYE GAMBUT TROPIKA | PWK-61 | STESEN PENYELIDIKAN MPOB SESSANG | FARAWAHIDA MOHAMAD DARUS | 6077891133
578 | 17 | 17A00120 | PF METER, PF+PA DISPLAY DIK 8343 | 2017-09-08 | 1299 | RB06 | BSRD | INS PENYE GAMBUT TROPIKA | RB06 | INSTITUT PENYELIDIKAN GAMBUT TROPIKA | DR. NUR 'AFIFAH MOHD ZULKAFLI | 4267
579 | 04 | 04A00050 | PH CONDUCTIVITY BENCHTOP METER LO:019724 | 2004-02-12 | 7210 | RB01 | BSRD | AGRO. & TEKNO.GEOSPATIAL | (B05.03.21) | IP, Biologi - Makm.Anali. Tnh & Daun 1 | MASNON ZAHARIAH MANSOR | 4755
580 | 11 | 11A01087 | PH METER 073945 | 2011-11-01 | 1700 | RB04 | BSRD | ENTO & MIKRO. GUNAAN | RB04 | UNIT ENTOMOLOGI & MIKROBIOLOGI GUNAAN | MOHAMED MAZMIRA MOHD MASRI | 4630
581 | 15 | 15A00140 | PH METER BENCHTOP FIVE EASY | 2015-04-13 | 2380 | RB08 | BSRD | GANODERMA & PENYAKIT SAWIT | RB08 | UNIT GANODERMA & PENYAKIT SAWIT | MADIHAH AHMAD ZAIRUN | 4554
582 | 14 | 14A00371 | PH METER BENCHTOP, METTLER TOLEDO | 2014-10-02 | 2250 | RB08 | BSRD | GANODERMA & PENYAKIT SAWIT | RB08 | UNIT GANODERMA & PENYAKIT SAWIT | NOOR HASHIMAH ISMAIL | 3833
583 | 14 | 14A00477 | PH METER IQ 150 SPECTRUM | 2014-12-24 | 2980 | RB08 | BSRD | GANODERMA & PENYAKIT SAWIT | RB08 | UNIT GANODERMA & PENYAKIT SAWIT | MADIHAH AHMAD ZAIRUN | 4554
584 | 02 | 02A00869 | PH METER METTLER TOLEDO,MP220K LO:012570 | 2002-10-14 | 2598 | RB01 | BSRD |  | (B05.02.04) | IP, Biologi - Makmal Patologi 2 | NOOR HASHIMAH ISMAIL | 3833
585 | 18 | 18A00035 | PH METER WITH PH ELECTRODE, EUTECH | 2018-03-20 | 1710 | RB06 | BSRD | INS PENYE GAMBUT TROPIKA | RB06 | INSTITUT PENYELIDIKAN GAMBUT TROPIKA | HASIMAH MOS | 083-436 252
586 | 12 | 12A00745 | PH METER, LO: 082449-00 | 2012-09-06 | 3382 | RB04 | BSRD | ENTO & MIKRO. GUNAAN | RB04 | UNIT ENTOMOLOGI & MIKROBIOLOGI GUNAAN | FARAH NADIA OMAR | 4630
587 | 13 | 13A00647 | PH METER, LO: 087767-00 | 2013-03-19 | 4050 | RB06 | BSRD | INS PENYE GAMBUT TROPIKA | RB06 | INSTITUT PENYELIDIKAN GAMBUT TROPIKA | TN. HJ. MOHD ROSLAN MD NOOR | 4322
588 | 05 | 05A00541 | PH METER,DELTA320AC MET.TOLEDO LO:032263 | 2005-08-05 | 1480 | RB01 | BSRD |  | (B05.03.13) | IP, Biologi - Makmal Entomologi 3(A) | RAMLE MOSLIM | 4630
589 | 14 | 14A00044 | PHOTOSYNTHETICALLY ACTIVE RADIATION SENS | 2014-01-15 | 1380 | RB06 | BSRD | INS PENYE GAMBUT TROPIKA | RB06 | INSTITUT PENYELIDIKAN GAMBUT TROPIKA | DR. MOHD HANIFF HARUN | 4322
590 | 13 | 13A02140 | PIPETE RESEARCH LPUS 3-PACK, 098704- 1/3 | 2013-11-26 | 2040 | RB04 | BSRD | ENTO & MIKRO. GUNAAN | RB04 | UNIT ENTOMOLOGI & MIKROBIOLOGI GUNAAN | SHARIFAH AZURA SYED IBRAHIM | 4750
591 | 13 | 13A02141 | PIPETE RESEARCH LPUS 3-PACK, 098704- 2/3 | 2013-11-26 | 2040 | RB04 | BSRD | ENTO & MIKRO. GUNAAN | RB04 | UNIT ENTOMOLOGI & MIKROBIOLOGI GUNAAN | SHARIFAH AZURA SYED IBRAHIM | 4750
592 | 13 | 13A02142 | PIPETE RESEARCH LPUS 3-PACK, 098704- 3/3 | 2013-11-26 | 2040 | RB04 | BSRD | ENTO & MIKRO. GUNAAN | RB04 | UNIT ENTOMOLOGI & MIKROBIOLOGI GUNAAN | SHARIFAH AZURA SYED IBRAHIM | 4750
593 | 03 | 03A00553 | PIPETTE APP. TABLE BD:EIJ,LO:017597(1/2) | 2003-07-24 | 18970 | RB01 | BSRD | AGRO. & TEKNO.GEOSPATIAL | (B05.03.03) | IP, Biologi - Makmal Fizik Tanah | ZURAIDAH YAHYA | 4752
594 | 03 | 03A00554 | PIPETTE APP. TABLE BD:EIJ,LO:017597(2/2) | 2003-07-24 | 18970 | RB01 | BSRD | AGRO. & TEKNO.GEOSPATIAL | (B05.03.03) | IP, Biologi - Makmal Fizik Tanah | ZURAIDAH YAHYA | 4752
595 | 12 | 12A01086 | PIPETTE WITH CHARGING ADAPTER, 077558-00 | 2012-12-31 | 2280.61 | RB06 | BSRD | INS PENYE GAMBUT TROPIKA | RB06 | INSTITUT PENYELIDIKAN GAMBUT TROPIKA | DR. RAMLE MOSLIM | 4630
596 | 12 | 12A01085 | PIPETTE WITH CHARGING ADAPTER,077556-00 | 2012-12-31 | 2280.61 | RB06 | BSRD | INS PENYE GAMBUT TROPIKA | RB06 | INSTITUT PENYELIDIKAN GAMBUT TROPIKA | DR. RAMLE MOSLIM | 4630
597 | 12 | 12A01043 | PIPETTE, LO: 084114-00 | 2012-12-13 | 1298 | RB04 | BSRD | ENTO & MIKRO. GUNAAN | RB04 | UNIT ENTOMOLOGI & MIKROBIOLOGI GUNAAN | DR. RAMLE MOSLIM | 4630
598 | 12 | 12A01046 | PIPETTE, LO: 084114-00 | 2012-12-13 | 1298 | RB04 | BSRD | ENTO & MIKRO. GUNAAN | RB04 | UNIT ENTOMOLOGI & MIKROBIOLOGI GUNAAN | DR. RAMLE MOSLIM | 4630
599 | 12 | 12A01042 | PIPETTE, LO: 084114-00 (1/5) | 2012-12-13 | 1298 | RB04 | BSRD | ENTO & MIKRO. GUNAAN | RB04 | UNIT ENTOMOLOGI & MIKROBIOLOGI GUNAAN | DR. RAMLE MOSLIM | 4630
600 | 12 | 12A01044 | PIPETTE, LO: 084114-00 (3/5) | 2012-12-13 | 1298 | RB04 | BSRD | ENTO & MIKRO. GUNAAN | RB04 | UNIT ENTOMOLOGI & MIKROBIOLOGI GUNAAN | DR. RAMLE MOSLIM | 4630
601 | 12 | 12A01045 | PIPETTE, LO: 084114-00 (4/5) | 2012-12-13 | 1298 | RB04 | BSRD | ENTO & MIKRO. GUNAAN | RB04 | UNIT ENTOMOLOGI & MIKROBIOLOGI GUNAAN | DR. RAMLE MOSLIM | 4630
602 | 11 | 11A01088 | PLANT PEN 073952 | 2011-11-01 | 6500 | RB06 | BSRD | INS PENYE GAMBUT TROPIKA | RB06 | INSTITUT PENYELIDIKAN GAMBUT TROPIKA | TN. HJ. MOHD ROSLAN MD NOOR | 4322
603 | 12 | 12A00889 | PLASTIC INJECTION MOULD DIE, LO: 079629- | 2012-10-03 | 25000 | RB05 | BSRD | AGRO. & TEKNO.GEOSPATIAL | RB05 | UNIT AGRONOMI & TEKNOLOGI GEOSPATIAL | ABDUL RAZAK JELANI | 60389201504
604 | 12 | 12A00890 | PLASTIC INJECTION MOULD DIE, LO: 079629- | 2012-10-03 | 13000 | RB05 | BSRD | AGRO. & TEKNO.GEOSPATIAL | RB05 | UNIT AGRONOMI & TEKNOLOGI GEOSPATIAL | ABDUL RAZAK JELANI | 60389201504
605 | 15 | 15A00378 | PLC3 UNIVERSAL LEAF CUVETTE | 2015-10-21 | 39980 | RB08 | BSRD | GANODERMA & PENYAKIT SAWIT | RB08 | UNIT GANODERMA & PENYAKIT SAWIT | NOOR HASHIMAH ISMAIL | 3833
606 | 03 | 03A00564 | PLC6(U) AUTO. UNIV. LEAF CUV.,LO: 016819 | 2003-07-24 | 31636 | RB01 | BSRD |  | (B05.03.02) | IP, Biologi - Makmal Fisiologi | MOHD ROSLAN NOOR | 4322
607 | 13 | 13A01460 | PLUS CHLOROPHYLL METER, LO: 092772- 1/2 | 2013-07-17 | 7460 | RB08 | BSRD | GANODERMA & PENYAKIT SAWIT | RB08 | UNIT GANODERMA & PENYAKIT SAWIT | DR. MOHD HEFNI RUSLI | 3833
608 | 13 | 13A01461 | PLUS CHLOROPHYLL METER, LO: 092772- 2/2 | 2013-07-17 | 7460 | RB08 | BSRD | GANODERMA & PENYAKIT SAWIT | RB08 | UNIT GANODERMA & PENYAKIT SAWIT | DR. MOHD HEFNI RUSLI | 3833
609 | 10 | 10A00636 | POCKET PEA CHLOROPHYLL LO:065299-1/2 | 2010-08-21 | 14718 | RB06 | BSRD | INS PENYE GAMBUT TROPIKA | RB06 | INSTITUT PENYELIDIKAN GAMBUT TROPIKA | DR. MOHD. HANIFF HARUN | 4322
610 | 10 | 10A00637 | POCKET PEA CHLOROPHYLL LO:065299-2/2 | 2010-08-21 | 14718 | RB06 | BSRD | INS PENYE GAMBUT TROPIKA | RB06 | INSTITUT PENYELIDIKAN GAMBUT TROPIKA | DR. MOHD. HANIFF HARUN | 4322
611 | 13 | 13A01985 | POCKET SIZE HUMIDITY, LO: 096792-00 1/3 | 2013-10-23 | 2430 | RB06 | BSRD | INS PENYE GAMBUT TROPIKA | RB06 | INSTITUT PENYELIDIKAN GAMBUT TROPIKA | NUR MAISARAH JANTAN | 4821
612 | 13 | 13A01986 | POCKET SIZE HUMIDITY, LO: 096792-00 2/3 | 2013-10-23 | 2430 | RB06 | BSRD | INS PENYE GAMBUT TROPIKA | RB06 | INSTITUT PENYELIDIKAN GAMBUT TROPIKA | NUR MAISARAH JANTAN | 4821
613 | 13 | 13A01987 | POCKET SIZE HUMIDITY, LO: 096792-00 3/3 | 2013-10-23 | 2430 | RB06 | BSRD | INS PENYE GAMBUT TROPIKA | RB06 | INSTITUT PENYELIDIKAN GAMBUT TROPIKA | NUR MAISARAH JANTAN | 4821
614 | 16 | 16A00181 | PORTABLE FUME EXTRACTOR WITH CARBON | 2016-06-09 | 13700 | RB09 | BSRD | MEKANISASI LADANG | RB09 | UNIT MEKANISASI LADANG | TN. HJ. ABDUL RAJAK JELANI | 60389201504
615 | 14 | 14A00312 | PORTABLE INVERTER GENERATOR | 2014-08-13 | 3000 | RB09 | BSRD | MEKANISASI LADANG | RB09 | UNIT MEKANISASI LADANG | MOHD AZWAN MOHD BAKRI | 60389201504
616 | 14 | 14A00408 | PORTABLE MULTI APPLICATION SYSTEM | 2014-11-06 | 48000 | RB09 | BSRD | MEKANISASI LADANG | RB09 | UNIT MEKANISASI LADANG | TN. HJ. ABDUL RAJAK JELANI | 60389201504
617 | 14 | 14A00012 | PORTABLE PHOTOSYNTHESIS LI-COR LI-6400X | 2014-01-07 | 221500 | RB06 | BSRD | INS PENYE GAMBUT TROPIKA | RB06 | INSTITUT PENYELIDIKAN GAMBUT TROPIKA | HJ. MOHD. ROSLAN MD. NOR | 4322
618 | 09 | 09A00877 | PORTABLE PHOTOSYNTHESIS SYS. LO:054338 | 2009-12-01 | 25000 | RB01 | BSRD | INS PENYE GAMBUT TROPIKA | RB06 | INSTITUT PENYELIDIKAN GAMBUT TROPIKA | DR. MOHD. HANIFF HARUN | 4322
619 | 15 | 15A00218 | PORTABLE PHOTOSYNTHESIS SYSTEM | 2015-05-14 | 219800 | RB06 | BSRD | INS PENYE GAMBUT TROPIKA | SL16 - BIN | PEJ. WILAYAH SARAWAK - BINTULU | DR. KHO LIP KHOON | 4322
620 | 05 | 05A00713 | PORTABLE PRESSURE CHAMBER LO:032565 | 2005-10-11 | 14249 | RB02 | BSRD |  | (B05.03.22) | IP, Biologi - Pej.Peg.Penyelidik (22) | DR. MOHD HANIFF HARUN | 4322
621 | 13 | 13A01625 | PORTABLE SOIL MOISTURE SENSOR,095645-0 | 2013-07-29 | 9800.96 | RB04 | BSRD | ENTO & MIKRO. GUNAAN | RB04 | UNIT ENTOMOLOGI & MIKROBIOLOGI GUNAAN | SHARIFAH AZURA SYED IBRAHIM | 4750
622 | 04 | 04A00883 | PORTABLE TIME DOMAIN REFLECT. LO:025617 | 2004-11-27 | 46222 | RB01 | BSRD | AGRO. & TEKNO.GEOSPATIAL | (B05.03.03) | IP, Biologi - Makmal Fizik Tanah | ZURAIDAH YAHYA | 4752
623 | 10 | 10A00511 | PORTABLE VIBRATION TESTER LO:062093-00 | 2010-07-27 | 1400 | RB05 | BSRD | AGRO. & TEKNO.GEOSPATIAL | RB05 | UNIT AGRONOMI & TEKNOLOGI GEOSPATIAL | ABD. RAZAK JELANI | 60389201504
624 | 12 | 12A00211 | POTENTIAL SENSOR, LO:076682-00 (2/2) | 2012-03-19 | 7300 | RB06 | BSRD | INS PENYE GAMBUT TROPIKA | RB06 | INSTITUT PENYELIDIKAN GAMBUT TROPIKA | MOHD ROSLAN MD NOR | 4322
625 | 12 | 12A00210 | POTENTIAL SENSOR, LO:076682-00(1/2) | 2012-03-19 | 7300 | RB06 | BSRD | INS PENYE GAMBUT TROPIKA | RB06 | INSTITUT PENYELIDIKAN GAMBUT TROPIKA | MOHD ROSLAN MD NOR | 4322
626 | 11 | 11A01226 | POTENTIONMETRIC TITRATOR 073320 | 2011-12-27 | 18480 | RB06 | BSRD | INS PENYE GAMBUT TROPIKA | RB06 | INSTITUT PENYELIDIKAN GAMBUT TROPIKA | NUR MAISARAH JANTAN | 4821
627 | 11 | 11A01225 | POTENTIONMETRIC TITRATOR 073652 | 2011-12-27 | 18480 | RB06 | BSRD | INS PENYE GAMBUT TROPIKA | RB06 | INSTITUT PENYELIDIKAN GAMBUT TROPIKA | NUR MAISARAH JANTAN | 4821
628 | 05 | 05A00115 | POWER PAC HC BIO RAD, 164-5052 LO:027506 | 2005-02-26 | 5000 | RB01 | BSRD |  | (B05.03.05) | IP, Biologi - Makmal Entomologi 2 | DR. SITI RAMLAH AHMAD ALI | 4630
629 | 13 | 13A00626 | POWER SPRAYER, LO: 087813-00 (1/6) | 2013-03-01 | 1388.8 | RB08 | BSRD | GANODERMA & PENYAKIT SAWIT | RB08 | UNIT GANODERMA & PENYAKIT SAWIT | NOOR HASHIMAH ISMAIL | 3833
630 | 13 | 13A00627 | POWER SPRAYER, LO: 087813-00 (2/6) | 2013-03-01 | 1388.8 | RB08 | BSRD | GANODERMA & PENYAKIT SAWIT | RB08 | UNIT GANODERMA & PENYAKIT SAWIT | NOOR HASHIMAH ISMAIL | 3833
631 | 13 | 13A00628 | POWER SPRAYER, LO: 087813-00 (3/6) | 2013-03-01 | 1388.8 | RB08 | BSRD | GANODERMA & PENYAKIT SAWIT | RB08 | UNIT GANODERMA & PENYAKIT SAWIT | NOOR HASHIMAH ISMAIL | 3833
632 | 13 | 13A00629 | POWER SPRAYER, LO: 087813-00 (4/6) | 2013-03-01 | 1388.8 | RB08 | BSRD | GANODERMA & PENYAKIT SAWIT | RB08 | UNIT GANODERMA & PENYAKIT SAWIT | NOOR HASHIMAH ISMAIL | 3833
633 | 13 | 13A00630 | POWER SPRAYER, LO: 087813-00 (5/6) | 2013-03-01 | 1388.8 | RB08 | BSRD | GANODERMA & PENYAKIT SAWIT | RB08 | UNIT GANODERMA & PENYAKIT SAWIT | NOOR HASHIMAH ISMAIL | 3833
634 | 13 | 13A00631 | POWER SPRAYER, LO: 087813-00 (6/6) | 2013-03-01 | 1388.8 | RB08 | BSRD | GANODERMA & PENYAKIT SAWIT | RB08 | UNIT GANODERMA & PENYAKIT SAWIT | NOOR HASHIMAH ISMAIL | 3833
635 | 16 | 16A00364 | POWER SUPPLY COMPACT | 2016-11-15 | 2579.52 | RB04 | BSRD | ENTO & MIKRO. GUNAAN | RB04 | UNIT ENTOMOLOGI & MIKROBIOLOGI GUNAAN | SHARIFAH AZURA SYED IBRAHIM | 4750
636 | 13 | 13A00632 | POWERED SUCK & SPRAYER UNIT, 087813(1/3) | 2013-03-01 | 2529.6 | RB08 | BSRD | GANODERMA & PENYAKIT SAWIT | RB08 | UNIT GANODERMA & PENYAKIT SAWIT | NOOR HASHIMAH ISMAIL | 3833
637 | 13 | 13A00633 | POWERED SUCK & SPRAYER UNIT,087813(2/3) | 2013-03-01 | 2529.6 | RB08 | BSRD | GANODERMA & PENYAKIT SAWIT | RB08 | UNIT GANODERMA & PENYAKIT SAWIT | NOOR HASHIMAH ISMAIL | 3833
638 | 13 | 13A00634 | POWERED SUCK & SPRAYER UNIT,087813(3/3) | 2013-03-01 | 2529.6 | RB08 | BSRD | GANODERMA & PENYAKIT SAWIT | RB08 | UNIT GANODERMA & PENYAKIT SAWIT | NOOR HASHIMAH ISMAIL | 3833
639 | 19 | 19A00006 | POWERPAC TM HC POWER SUPPLY | 2019-01-24 | 7931.04 | RB08 | BSRD | GANODERMA & PENYAKIT SAWIT | RB08 | UNIT GANODERMA & PENYAKIT SAWIT | NOR SHAZWANA HAMDAN | 4738
640 | 15 | 15A00464 | PRECISE SHAKING INCUBATOR | 2015-10-29 | 12800 | RB08 | BSRD | GANODERMA & PENYAKIT SAWIT | RB08 | UNIT GANODERMA & PENYAKIT SAWIT | DR. SHAMALA SUNDRAM | 4527
641 | 18 | 18A00117 | PRECISION BALANCE | 2018-08-01 | 3288 | RB06 | BSRD | INS PENYE GAMBUT TROPIKA | RB06 | INSTITUT PENYELIDIKAN GAMBUT TROPIKA | DR. A'FIFAH ABD RAZAK | 3829
642 | 16 | 16A00140 | PRECISION BALANCE EXTERNAL CALIBRATION | 2016-05-20 | 3288 | RB06 | BSRD | INS PENYE GAMBUT TROPIKA | RB06 | INSTITUT PENYELIDIKAN GAMBUT TROPIKA | DR. A'FIFAH ABD RAZAK | 3829
643 | 10 | 10A00727 | PRECISION BALANCE, TP-4101 LO:064093-00 | 2010-09-17 | 1850 | RB05 | BSRD | AGRO. & TEKNO.GEOSPATIAL | RB05 | UNIT AGRONOMI & TEKNOLOGI GEOSPATIAL | MASNON ZAHARIAH MANSOR | 4755
644 | 18 | 18A00062 | PRECISION CONDENSER MICROPHONE | 2018-04-04 | 7950 | RB09 | BSRD | MEKANISASI LADANG | RB09 | UNIT MEKANISASI LADANG | MOHD RIZAL AHMAD | 60389201504
645 | 14 | 14A00391 | PRECISION CURVE CALIPER | 2014-10-08 | 9000 | RB06 | BSRD | INS PENYE GAMBUT TROPIKA | RB06 | INSTITUT PENYELIDIKAN GAMBUT TROPIKA | DR. KHO LIP KHOON | 4322
646 | 15 | 15A00266 | PRECISION INCUBATOR | 2015-02-27 | 10050 | RB08 | BSRD | GANODERMA & PENYAKIT SAWIT | RB08 | UNIT GANODERMA & PENYAKIT SAWIT | MADIHAH AHMAD ZAIRUN | 4554
647 | 15 | 15A00267 | PRECISION INCUBATOR | 2015-02-27 | 10050 | RB08 | BSRD | GANODERMA & PENYAKIT SAWIT | RB08 | UNIT GANODERMA & PENYAKIT SAWIT | MADIHAH AHMAD ZAIRUN | 4554
648 | 14 | 14A00165 | PRECISION TOP PAN BALANCE, A&D-GF3000 JA | 2014-05-02 | 2860 | RB06 | BSRD | INS PENYE GAMBUT TROPIKA | RB06 | INSTITUT PENYELIDIKAN GAMBUT TROPIKA | HASIMAH MOS | 083-436 252
649 | 12 | 12A01062 | PRINTER , LO: 071703-00 (A69) | 2012-12-31 | 0 | RB06 | BSRD | INS PENYE GAMBUT TROPIKA | PWK-61 | STESEN PENYELIDIKAN MPOB SESSANG | FARAWAHIDA MOHAMAD DARUS | 6077891133
650 | 17 | 17A00091 | PRO LASER RANGEFINDER, NIKON FORESTRY | 2017-07-03 | 1799 | RB06 | BSRD | INS PENYE GAMBUT TROPIKA | RB06 | INSTITUT PENYELIDIKAN GAMBUT TROPIKA | DR. A'FIFAH ABD RAZAK | 3829
651 | 13 | 13A02267 | PRO LASER RANGEFINDER/HYPSOMETER,094729 | 2013-12-03 | 2996 | RB06 | BSRD | INS PENYE GAMBUT TROPIKA | RB06 | INSTITUT PENYELIDIKAN GAMBUT TROPIKA | DR. KHO LIP KHOON | 4322
652 | 15 | 15A00459 | PROBE FOR IQ150 SOIL PH | 2015-12-02 | 2480 | RB04 | BSRD | ENTO & MIKRO. GUNAAN | RB04 | UNIT ENTOMOLOGI & MIKROBIOLOGI GUNAAN | SHARIFAH AZURA SYED IBRAHIM | 4750
653 | 09 | 09A00667 | PROFESSIONAL LABELLING TOOL LO:057978 | 2009-09-08 | 2863 | RB06 | BSRD | INS PENYE GAMBUT TROPIKA | RB06 | INSTITUT PENYELIDIKAN GAMBUT TROPIKA | HJ. MOHD. ROSLAN MOHD. NOOR | 4322
654 | 11 | 11A01203 | PROTABLE LEAF AREA METER 075072 | 2011-12-06 | 40000 | RB04 | BSRD | ENTO & MIKRO. GUNAAN | RB04 | UNIT ENTOMOLOGI & MIKROBIOLOGI GUNAAN | DR. IDRIS ABU SEMAN | 4630
655 | 15 | 15A00387 | PROTEAN II XI CELL, BIORAD | 2015-11-19 | 11270 | RB08 | BSRD | GANODERMA & PENYAKIT SAWIT | RB08 | UNIT GANODERMA & PENYAKIT SAWIT | DR. SHAMALA SUNDRAM | 4527
656 | 14 | 14A00203 | PULSING VORTEX MIXER | 2014-05-16 | 3918.4 | RB04 | BSRD | ENTO & MIKRO. GUNAAN | RB04 | UNIT ENTOMOLOGI & MIKROBIOLOGI GUNAAN | MOHD NAJIB AHMAD | 4468
657 | 17 | 17A00204 | PULSON 440 RADAR DEVELOPMENT KIT, | 2017-10-04 | 22523.98 | RB08 | BSRD | GANODERMA & PENYAKIT SAWIT | RB08 | UNIT GANODERMA & PENYAKIT SAWIT | MOHAMAD IZZUDIN ANUAR
658 | 11 | 11A01085 | PUMP HEAD 073466 (2/2) | 2011-11-01 | 1530 | RB04 | BSRD | ENTO & MIKRO. GUNAAN | RB04 | UNIT ENTOMOLOGI & MIKROBIOLOGI GUNAAN | SHARIFAH AZURA SYED IBRAHIM | 4750
659 | 11 | 11A01173 | PUSH PALLET TRUCK 075743 (1/2) | 2011-12-01 | 1388.8 | RB04 | BSRD | ENTO & MIKRO. GUNAAN | RB04 | UNIT ENTOMOLOGI & MIKROBIOLOGI GUNAAN | MOHD NAJIB AHMAD | 4468
660 | 03 | 03A00699 | Q 7-1 REBS NET RADIOMETER,LO:017263(1/2) | 2003-09-11 | 9000 | RB01 | BSRD |  | (B05.03.02) | IP, Biologi - Makmal Fisiologi | MOHD ROSLAN NOOR | 4322
661 | 03 | 03A00700 | Q 7-1 REBS NET RADIOMETER,LO:017263(2/2) | 2003-09-11 | 9000 | RB01 | BSRD |  | (B05.03.02) | IP, Biologi - Makmal Fisiologi | MOHD ROSLAN NOOR | 4322
662 | 15 | 15A00060 | QUBIT 2.0 FLUOROMETER | 2015-02-02 | 9524 | RB04 | BSRD | ENTO & MIKRO. GUNAAN | RB04 | UNIT ENTOMOLOGI & MIKROBIOLOGI GUNAAN | SHAMSILAWANI AHAMED BAKERI | 3841
663 | 17 | 17A00121 | QUICKDRAW SOILMOISTURE PROBE | 2017-09-08 | 2695 | RB06 | BSRD | INS PENYE GAMBUT TROPIKA | RB06 | INSTITUT PENYELIDIKAN GAMBUT TROPIKA | DR. NUR 'AFIFAH MOHD ZULKAFLI | 4267
664 | 09 | 09A00846 | REAL TIME DIFFERENTIAL GPS SYS.LO:059154 | 2009-12-09 | 45850 | RB05 | BSRD | AGRO. & TEKNO.GEOSPATIAL | RB05 | UNIT AGRONOMI & TEKNOLOGI GEOSPATIAL | NORDIANA ABD. AZIZ | 4754
665 | 16 | 16A00185 | REAL TIME PCR DETECTION SYSTEM | 2016-06-01 | 175000 | RB08 | BSRD | GANODERMA & PENYAKIT SAWIT | RB08 | UNIT GANODERMA & PENYAKIT SAWIT | MADIHAH AHMAD ZAIRUN | 4554
666 | 13 | 13A01329 | RECHARGEABLE BATTERY BANK, 091859- 1/5 | 2013-06-06 | 3000 | RB06 | BSRD | INS PENYE GAMBUT TROPIKA | PWU-31 | STESEN PENYELIDIKAN MPOB TELUK INTAN | NUR MAISARAH JANTAN | 4821
667 | 13 | 13A01331 | RECHARGEABLE BATTERY BANK, 091859- 3/5 | 2013-06-06 | 3000 | RB06 | BSRD | INS PENYE GAMBUT TROPIKA | PWU-31 | STESEN PENYELIDIKAN MPOB TELUK INTAN | NUR MAISARAH JANTAN | 4821
668 | 13 | 13A01333 | RECHARGEABLE BATTERY BANK, 091859- 5/5 | 2013-06-06 | 3000 | RB06 | BSRD | INS PENYE GAMBUT TROPIKA | PWU-31 | STESEN PENYELIDIKAN MPOB TELUK INTAN | NUR MAISARAH JANTAN | 4821
669 | 13 | 13A01330 | RECHARGEABLE BATTERY BANK,091859- 2/5 | 2013-06-06 | 3000 | RB06 | BSRD | INS PENYE GAMBUT TROPIKA | PWU-31 | STESEN PENYELIDIKAN MPOB TELUK INTAN | NUR MAISARAH JANTAN | 4821
670 | 13 | 13A01332 | RECHARGEABLE BATTERY BANK,091859- 4/5 | 2013-06-06 | 3000 | RB06 | BSRD | INS PENYE GAMBUT TROPIKA | PWU-31 | STESEN PENYELIDIKAN MPOB TELUK INTAN | NUR MAISARAH JANTAN | 4821
671 | 12 | 12A00691 | RECHARGEABLE BATTERY, LO: 083078-00(1/4) | 2012-08-27 | 3150 | RB06 | BSRD | INS PENYE GAMBUT TROPIKA | RB06 | INSTITUT PENYELIDIKAN GAMBUT TROPIKA | NUR MAISARAH JANTAN | 4821
672 | 12 | 12A00692 | RECHARGEABLE BATTERY, LO: 083078-00(2/4) | 2012-08-27 | 3150 | RB06 | BSRD | INS PENYE GAMBUT TROPIKA | RB06 | INSTITUT PENYELIDIKAN GAMBUT TROPIKA | NUR MAISARAH JANTAN | 4821
673 | 12 | 12A00693 | RECHARGEABLE BATTERY, LO: 083078-00(3/4) | 2012-08-27 | 3150 | RB06 | BSRD | INS PENYE GAMBUT TROPIKA | RB06 | INSTITUT PENYELIDIKAN GAMBUT TROPIKA | NUR MAISARAH JANTAN | 4821
674 | 12 | 12A00694 | RECHARGEABLE BATTERY, LO: 083078-00(4/4) | 2012-08-27 | 3150 | RB06 | BSRD | INS PENYE GAMBUT TROPIKA | RB06 | INSTITUT PENYELIDIKAN GAMBUT TROPIKA | NUR MAISARAH JANTAN | 4821
675 | 14 | 14A00079 | RECIPROCATING SINGLE STAGE COMPRESSOR | 2014-02-20 | 18352 | RB09 | BSRD | MEKANISASI LADANG | RB09 | UNIT MEKANISASI LADANG | ZAHARA MOHAMED
676 | 10 | 10A00467 | RECIRCULATING CHILLER B-741 LO:064266-00 | 2010-07-13 | 11825 | RB04 | BSRD | ENTO & MIKRO. GUNAAN | RB04 | UNIT ENTOMOLOGI & MIKROBIOLOGI GUNAAN | DR MAIZATUL SURIZA MOHAMED | 4476
677 | 14 | 14A00285 | REFLECTANCE PROBE FOR GER1500 | 2014-07-22 | 20000 | RB08 | BSRD | GANODERMA & PENYAKIT SAWIT | RB08 | UNIT GANODERMA & PENYAKIT SAWIT | DR. IDRIS ABU SEMAN | 4630
678 | 15 | 15A00456 | REFRIGERATED ORBITAL SHAKER | 2015-12-03 | 46700.59 | RB04 | BSRD | ENTO & MIKRO. GUNAAN | RB04 | UNIT ENTOMOLOGI & MIKROBIOLOGI GUNAAN | MOHD SHUKRI DAUD | 4748
679 | 13 | 13A01336 | REFRIGERATOR FREEZER, LO: 093511-00 | 2013-06-07 | 19641.6 | RB04 | BSRD | ENTO & MIKRO. GUNAAN | RB04 | UNIT ENTOMOLOGI & MIKROBIOLOGI GUNAAN | MOHD SHUKRI DAUD | 4748
680 | 04 | 04A00341 | REFRIGERATOR, LR-450 PROTECH LO:023292-1 | 2004-05-22 | 7630 | RB01 | BSRD |  | (B05.03.09) | IP, Biologi - Pej.Peg.Penyelidik (09) | RAMLE MOSLIM | 4630
681 | 04 | 04A00342 | REFRIGERATOR, LR-450 PROTECH LO:023292-2 | 2004-05-22 | 7630 | RB01 | BSRD |  | (B05.03.09) | IP, Biologi - Pej.Peg.Penyelidik (09) | RAMLE MOSLIM | 4630
682 | 14 | 14A00280 | REFRIGERATOR, SAMSUNG | 2014-07-23 | 1587.2 | RB04 | BSRD | ENTO & MIKRO. GUNAAN | RB04 | UNIT ENTOMOLOGI & MIKROBIOLOGI GUNAAN | OTHMAN ARSHAD
683 | 14 | 14A00064 | REFRIGERETED INCUBATOR VELP/ITALY | 2014-02-07 | 18000 | RB05 | BSRD | AGRO. & TEKNO.GEOSPATIAL | PWH-51 | STESEN PENYELIDIKAN MPOB LAHAD DATU | ALINDRA GERALD SINTIK | 6089897107
684 | 14 | 14A00070 | REFRIGERETED INCUBATOR SHAKER IKA/GERMA | 2014-02-07 | 35655 | RB05 | BSRD | AGRO. & TEKNO.GEOSPATIAL | PWH-51 | STESEN PENYELIDIKAN MPOB LAHAD DATU | ALINDRA GERALD SINTIK | 6089897107
685 | 11 | 11A00451 | REGULATOR HiQ BASELINE C LO:070268 | 2011-06-06 | 1350 | RB05 | BSRD | AGRO. & TEKNO.GEOSPATIAL | RB05 | UNIT AGRONOMI & TEKNOLOGI GEOSPATIAL | ANUAR DIN | 4735
686 | 16 | 16A00141 | RETSCH ULTRA CENTRIFUGE MILL | 2016-05-23 | 49500 | RB05 | BSRD | AGRO. & TEKNO.GEOSPATIAL | RB05 | UNIT AGRONOMI & TEKNOLOGI GEOSPATIAL | NUR ZUHAILI HARRIS ABIDIN ZAINAL ABIDIN | 4471
687 | 14 | 14A00526 | REVERSE TRANSCIPTION SYSTEM,108681-1/2 | 2014-12-18 | 1695 | RB08 | BSRD | GANODERMA & PENYAKIT SAWIT | RB08 | UNIT GANODERMA & PENYAKIT SAWIT | DR. SHAMALA SUNDRAM | 4527
688 | 14 | 14A00527 | REVERSE TRANSCIPTION SYSTEM,108681-2/2 | 2014-12-18 | 1695 | RB08 | BSRD | GANODERMA & PENYAKIT SAWIT | RB08 | UNIT GANODERMA & PENYAKIT SAWIT | DR. SHAMALA SUNDRAM | 4527
689 | 02 | 02A00369 | RHEODYNE 77251 INJECTOR w MOUNT'G:008151 | 2002-03-17 | 3450 | RB01 | BSRD | AGRO. & TEKNO.GEOSPATIAL | (B05.03.15) | IP, Biologi - Makm.Anali. Tnh & Daun 4 | MASNON ZAHARIAH MANSOR | 4755
690 | 10 | 10A00111 | RHINOPRO LO:061940-00 | 2010-03-09 | 2000 | RB04 | BSRD | ENTO & MIKRO. GUNAAN | RB04 | UNIT ENTOMOLOGI & MIKROBIOLOGI GUNAAN | DR. RAMLE MOSLIM | 4630
691 | 02 | 02A00739 | ROOT AUGER, BOTTOM PART, C.SC. LO:011696 | 2002-08-24 | 4348.3 | RB01 | BSRD |  | (B05.03.02) | IP, Biologi - Makmal Fisiologi | MOHD ROSLAN NOOR | 4322
692 | 03 | 03A00411 | ROTARY VACUUM PUMP, LO:017275-00 | 2003-05-10 | 2180 | RB01 | BSRD | AGRO. & TEKNO.GEOSPATIAL | (B05.03.15) | IP, Biologi - Makm.Anali. Tnh & Daun 4 | MASNON ZAHARIAH MANSOR | 4755
693 | 10 | 10A00464 | ROTAVAPOR R-215 BASIC LO:064266-00 | 2010-07-13 | 19719 | RB04 | BSRD | ENTO & MIKRO. GUNAAN | RB04 | UNIT ENTOMOLOGI & MIKROBIOLOGI GUNAAN | DR MAIZATUL SURIZA MOHAMED | 4476
694 | 14 | 14A00284 | SAFETY BUNSEN BURNER, SCHUETT PHOENIX II | 2014-07-31 | 2689 | RB08 | BSRD | GANODERMA & PENYAKIT SAWIT | RB08 | UNIT GANODERMA & PENYAKIT SAWIT | DR. SHAMALA SUNDRAM | 4527
695 | 15 | 15A00243 | SAFETY CABINET CLASS II | 2015-07-01 | 22320 | RB08 | BSRD | GANODERMA & PENYAKIT SAWIT | RB08 | UNIT GANODERMA & PENYAKIT SAWIT | NOOR HASHIMAH ISMAIL | 3833
696 | 12 | 12A00534 | SAFETY CABINET, LO: 076288-00 | 2012-06-04 | 17000 | RB04 | BSRD | ENTO & MIKRO. GUNAAN | RB04 | UNIT ENTOMOLOGI & MIKROBIOLOGI GUNAAN | DR. RAMLE MOSLIM | 4630
697 | 16 | 16A00110 | SAM 1 SMART AQUAMETER, 125835-00 | 2016-04-04 | 1599 | RB05 | BSRD | AGRO. & TEKNO.GEOSPATIAL | RB05 | UNIT AGRONOMI & TEKNOLOGI GEOSPATIAL | NUR ZUHAILI HARRIS ABIDIN ZAINAL ABIDIN | 4471
698 | 10 | 10A00570 | SANYO COOLED INCUBATORS LO:064788-1/2 | 2010-08-13 | 9900 | RB04 | BSRD | ENTO & MIKRO. GUNAAN | RB04 | UNIT ENTOMOLOGI & MIKROBIOLOGI GUNAAN | DR. RAMLE MOSLIM | 4630
699 | 10 | 10A00571 | SANYO COOLED INCUBATORS LO:064788-2/2 | 2010-08-13 | 9900 | RB04 | BSRD | ENTO & MIKRO. GUNAAN | RB04 | UNIT ENTOMOLOGI & MIKROBIOLOGI GUNAAN | DR. RAMLE MOSLIM | 4630
700 | 18 | 18A00073 | SCALE DIGITAL CALIPER 1/2 | 2018-05-14 | 1250 | RB06 | BSRD | INS PENYE GAMBUT TROPIKA | PWNRRB06 | INSTITUT PENYELIDIKAN GAMBUT TROPIKA | ELISA ANAK RUMPANG | 086-310 027
701 | 18 | 18A00074 | SCALE DIGITAL CALIPER 2/2 | 2018-05-14 | 1250 | RB06 | BSRD | INS PENYE GAMBUT TROPIKA | PWNRRB06 | INSTITUT PENYELIDIKAN GAMBUT TROPIKA | ELISA ANAK RUMPANG | 086-310 027
702 | 16 | 16A00182 | SCANNING HEAD LEANS | 2016-06-09 | 14660 | RB09 | BSRD | MEKANISASI LADANG | RB09 | UNIT MEKANISASI LADANG | TN. HJ. ABDUL RAJAK JELANI | 60389201504
703 | 09 | 09A00875 | SCIENTIFIC EVAPOTRANSPIRATION LO:058728 | 2009-12-21 | 39900 | RB01 | BSRD | INS PENYE GAMBUT TROPIKA | RB06 | INSTITUT PENYELIDIKAN GAMBUT TROPIKA | DR. MOHD. HANIFF HARUN | 4322
704 | 09 | 09A00876 | SCIENTIFIC EVAPOTRANSPIRATION LO:058736 | 2009-12-21 | 42000 | RB01 | BSRD | INS PENYE GAMBUT TROPIKA | RB06 | INSTITUT PENYELIDIKAN GAMBUT TROPIKA | DR. MOHD. HANIFF HARUN | 4322
705 | 17 | 17A00107 | SEMI AUTOMATIC DISTILLATION UNIT | 2017-08-07 | 29227 | RB05 | BSRD | AGRO. & TEKNO.GEOSPATIAL | (B05.03.21) | IP, Biologi - Makm.Anali. Tnh & Daun 3 | MASNON ZAHARIAH MANSOR | 4755
706 | 14 | 14A00167 | SENSOR DGPS | 2014-05-16 | 14500 | RB05 | BSRD | AGRO. & TEKNO.GEOSPATIAL | PWT-44 | STESEN PENYELIDIKAN MPOB KERATONG | MOHD AZWAN MOHD BAKRI | 60389201504
707 | 16 | 16A00111 | SENSOR SMART SYNTHETIC PH SENSOR,125835- | 2016-04-04 | 1190 | RB05 | BSRD | AGRO. & TEKNO.GEOSPATIAL | RB05 | UNIT AGRONOMI & TEKNOLOGI GEOSPATIAL | NUR ZUHAILI HARRIS ABIDIN ZAINAL ABIDIN | 4471
708 | 06 | 06A00362 | SETS DATA LOGGER 16 CHANNELS LO:034351 | 2006-06-28 | 60077 | RB01 | BSRD |  | (B05.03.02) | IP, Biologi - Makmal Fisiologi | AMIR HAMZAH AHMAD | 4629
709 | 12 | 12AA0299 | SHAKER INCUBATORS, LO: 079028-00 | 2012-12-01 | 9975 | RB04 | BSRD | ENTO & MIKRO. GUNAAN | RB04 | UNIT ENTOMOLOGI & MIKROBIOLOGI GUNAAN | SHARIFAH AZURA SYED IBRAHIM | 4750
710 | 12 | 12A00433 | SHAKER, LO: 080054-00 | 2012-05-12 | 14500 | RB04 | BSRD | ENTO & MIKRO. GUNAAN | RB04 | UNIT ENTOMOLOGI & MIKROBIOLOGI GUNAAN | MOHD NAJIB AHMAD | 4468
711 | 11 | 11A00999 | SHARP SJ269SSL REFRIGERATOR,074256-00 | 2011-10-03 | 1250 | RB04 | BSRD | ENTO & MIKRO. GUNAAN | RB04 | UNIT ENTOMOLOGI & MIKROBIOLOGI GUNAAN | SHARIFAH AZURA SYED IBRAHIM | 4750
712 | 18 | 18A00115 | SIEVE SHAKER | 2018-08-01 | 9800 | RB05 | BSRD | AGRO. & TEKNO.GEOSPATIAL | RB05 | UNIT AGRONOMI & TEKNOLOGI GEOSPATIAL | HAZIRA HASNUDIN | 4896
713 | 18 | 18A00169 | SIGMA 2-16KL CENTRIFUGE | 2018-12-20 | 46856 | RB06 | BSRD | INS PENYE GAMBUT TROPIKA | RB06 | INSTITUT PENYELIDIKAN GAMBUT TROPIKA | DR. KHO LIP KHOON | 4322
714 | 17 | 17A00053 | SINGLE STAGE REGULATOR LOW PRESSURE | 2017-04-10 | 1328 | RB04 | BSRD | ENTO & MIKRO. GUNAAN | RB04 | UNIT ENTOMOLOGI & MIKROBIOLOGI GUNAAN | ANUAR DIN | 4735
715 | 16 | 16A00426 | SISTEM EC AKSESORI MENARA 30M 50M | 2016-12-30 | 3296000 | RB06 | BSRD | INS PENYE GAMBUT TROPIKA | RB06 | INSTITUT PENYELIDIKAN GAMBUT TROPIKA | DR. MOHD HANIFF HARUN | 4322
716 | 17 | 17A00047 | SMALL HYBRID POWER VEHICLES SHPV | 2017-04-03 | 49975 | RB09 | BSRD | MEKANISASI LADANG | RB09 | UNIT MEKANISASI LADANG | MOHD AZWAN MOHD BAKRI | 60389201504
717 | 16 | 16A00180 | SMART PULSED FIBER LASER SYSTEM | 2016-06-09 | 45500 | RB09 | BSRD | MEKANISASI LADANG | RB09 | UNIT MEKANISASI LADANG | TN. HJ. ABDUL RAJAK JELANI | 60389201504
718 | 15 | 15A00290 | SNOW MINI HORIZONTAL ELECTROPHORESIS | 2015-08-03 | 1001 | RB08 | BSRD | GANODERMA & PENYAKIT SAWIT | RB08 | UNIT GANODERMA & PENYAKIT SAWIT | MADIHAH AHMAD ZAIRUN | 4554
719 | 15 | 15A00460 | SOIL DIRECT PH 160 | 2015-12-02 | 5208 | RB04 | BSRD | ENTO & MIKRO. GUNAAN | RB04 | UNIT ENTOMOLOGI & MIKROBIOLOGI GUNAAN | SHARIFAH AZURA SYED IBRAHIM | 4750
720 | 13 | 13A00761 | SOIL MIXER, LO: 089299-00 | 2013-04-01 | 16100 | RB05 | BSRD | AGRO. & TEKNO.GEOSPATIAL | RB05 | UNIT AGRONOMI & TEKNOLOGI GEOSPATIAL | TN. HJ ABD RAHIM SHUIB | 60389201504
721 | 09 | 09A00853 | SOIL MOISTURE & TEMPERATURE LO:059837-1 | 2009-12-21 | 6500 | RB01 | BSRD | INS PENYE GAMBUT TROPIKA | RB06 | INSTITUT PENYELIDIKAN GAMBUT TROPIKA | DR. MOHD. HANIFF HARUN | 4322
722 | 09 | 09A00854 | SOIL MOISTURE & TEMPERATURE LO:059837-2 | 2009-12-21 | 6500 | RB01 | BSRD | INS PENYE GAMBUT TROPIKA | RB06 | INSTITUT PENYELIDIKAN GAMBUT TROPIKA | DR. MOHD. HANIFF HARUN | 4322
723 | 09 | 09A00855 | SOIL MOISTURE & TEMPERATURE LO:059837-3 | 2009-12-21 | 6500 | RB01 | BSRD | INS PENYE GAMBUT TROPIKA | RB06 | INSTITUT PENYELIDIKAN GAMBUT TROPIKA | DR. MOHD. HANIFF HARUN | 4322
724 | 17 | 17A00123 | SOIL MOISTURE METER | 2017-09-11 | 8991 | RB06 | BSRD | INS PENYE GAMBUT TROPIKA | PWKRRB05 | UNIT AGRONOMI DAN TEKNOLOGI GEOSPATIAL | HASIMAH MOS | 083-436 252
725 | 14 | 14A00510 | SOIL MOISTURE METER, LO: 110815-00 | 2014-12-31 | 3745 | RB08 | BSRD | GANODERMA & PENYAKIT SAWIT | RB08 | UNIT GANODERMA & PENYAKIT SAWIT | INTAN NUR AINI
726 | 16 | 16A00241 | SOIL MOISTURE MONITORING STATION | 2016-08-03 | 10985 | RB05 | BSRD | AGRO. & TEKNO.GEOSPATIAL | RB05 | UNIT AGRONOMI & TEKNOLOGI GEOSPATIAL | NUR ZUHAILI HARRIS ABIDIN ZAINAL ABIDIN | 4471
727 | 15 | 15A00287 | SOIL MOISTURE PM HINGE | 2015-08-10 | 3945 | RB05 | BSRD | AGRO. & TEKNO.GEOSPATIAL | RB05 | UNIT AGRONOMI & TEKNOLOGI GEOSPATIAL | ZURAIDAH YAHYA | 4752
728 | 06 | 06A00744 | SOIL MOISTURE PROBE, DELTA-T LO:038812-1 | 2006-12-21 | 5998 | RB01 | BSRD | AGRO. & TEKNO.GEOSPATIAL | (B05.03.03) | IP, Biologi - Makmal Fizik Tanah | AMIR HAMZAH AHMAD | 4629
729 | 06 | 06A00745 | SOIL MOISTURE PROBE, DELTA-T LO:038812-2 | 2006-12-21 | 5998 | RB01 | BSRD | AGRO. & TEKNO.GEOSPATIAL | (B05.03.03) | IP, Biologi - Makmal Fizik Tanah | AMIR HAMZAH AHMAD | 4629
730 | 02 | 02A00384 | SOIL MOISTURE PROFILE PROBE :007974- 2/3 | 2002-04-16 | 5005 | RB01 | BSRD | AGRO. & TEKNO.GEOSPATIAL | (B05.03.03) | IP, Biologi - Makmal Fizik Tanah | ZURAIDAH YAHYA | 4752
731 | 02 | 02A00385 | SOIL MOISTURE PROFILE PROBE :007974- 3/3 | 2002-04-16 | 5005 | RB01 | BSRD | AGRO. & TEKNO.GEOSPATIAL | (B05.03.03) | IP, Biologi - Makmal Fizik Tanah | ZURAIDAH YAHYA | 4752
732 | 17 | 17A00026 | SOIL MOISTURE REGULATOR:5-150 PSI RANGE | 2017-02-28 | 2395 | RB05 | BSRD | AGRO. & TEKNO.GEOSPATIAL | (B05.03.03) | IP, Biologi - Makmal Fizik Tanah | HAZIRA HASNUDIN | 4896
733 | 14 | 14A00220 | SOIL MOISTURE SENSOR WITH METER | 2014-06-19 | 9250 | RB06 | BSRD | INS PENYE GAMBUT TROPIKA | RB06 | INSTITUT PENYELIDIKAN GAMBUT TROPIKA | DR. KHO LIP KHOON | 4322
734 | 14 | 14A00221 | SOIL MOISTURE SENSOR WITH METER | 2014-06-19 | 9250 | RB06 | BSRD | INS PENYE GAMBUT TROPIKA | RB06 | INSTITUT PENYELIDIKAN GAMBUT TROPIKA | DR. KHO LIP KHOON | 4322
735 | 16 | 16A00229 | SOIL MOISTURE SENSOR, HYDROSENSE II | 2016-08-19 | 7800 | RB06 | BSRD | INS PENYE GAMBUT TROPIKA | RB06 | INSTITUT PENYELIDIKAN GAMBUT TROPIKA | NUR MAISARAH JANTAN | 4821
736 | 16 | 16A00230 | SOIL MOISTURE SENSOR, HYDROSENSE II | 2016-08-19 | 7800 | RB06 | BSRD | INS PENYE GAMBUT TROPIKA | RB06 | INSTITUT PENYELIDIKAN GAMBUT TROPIKA | NUR MAISARAH JANTAN | 4821
737 | 13 | 13A00742 | SOIL MOISTURE SENSOR, LO:091231-00 (1/2) | 2013-04-16 | 1140.8 | RB06 | BSRD | INS PENYE GAMBUT TROPIKA | RB06 | INSTITUT PENYELIDIKAN GAMBUT TROPIKA | NUR MAISARAH JANTAN | 4821
738 | 13 | 13A00743 | SOIL MOISTURE SENSOR, LO:091231-00 (2/2) | 2013-04-16 | 1140.8 | RB06 | BSRD | INS PENYE GAMBUT TROPIKA | RB06 | INSTITUT PENYELIDIKAN GAMBUT TROPIKA | NUR MAISARAH JANTAN | 4821
739 | 16 | 16A00097 | SOIL RESPIRATION SYSTEM EGM-4 | 2016-03-01 | 26985 | RB06 | BSRD | INS PENYE GAMBUT TROPIKA | PWN-65 | STESEN PENYELIDIKAN MPOB BELAGA | DR. KHO LIP KHOON | 4322
740 | 16 | 16A00098 | SOIL RESPIRATION SYSTEM EGM-4 | 2016-03-01 | 26985 | RB06 | BSRD | INS PENYE GAMBUT TROPIKA | PWN-65 | STESEN PENYELIDIKAN MPOB BELAGA | DR. KHO LIP KHOON | 4322
741 | 10 | 10A00166 | SOIL RESPIRATION SYSTEM LO:060982-1/2 | 2010-04-01 | 33925 | RB01 | BSRD | INS PENYE GAMBUT TROPIKA | RB06 | INSTITUT PENYELIDIKAN GAMBUT TROPIKA | DR. MOHD . HANIFF HARUN | 4322
742 | 10 | 10A00167 | SOIL RESPIRATION SYSTEM LO:060982-2/2 | 2010-04-01 | 33925 | RB01 | BSRD | INS PENYE GAMBUT TROPIKA | RB06 | INSTITUT PENYELIDIKAN GAMBUT TROPIKA | DR. MOHD . HANIFF HARUN | 4322
743 | 13 | 13A00023 | SOIL RESPIRATION SYSTEM, 085099-00(1/3) | 2013-01-18 | 31079 | RB06 | BSRD | INS PENYE GAMBUT TROPIKA | PWN-65 | STESEN PENYELIDIKAN MPOB BELAGA | DR. KHO LIP KHOON | 4322
744 | 13 | 13A00024 | SOIL RESPIRATION SYSTEM, 085099-00(2/3) | 2013-01-18 | 31079 | RB06 | BSRD | INS PENYE GAMBUT TROPIKA | PWN-65 | STESEN PENYELIDIKAN MPOB BELAGA | DR. KHO LIP KHOON | 4322
745 | 13 | 13A00025 | SOIL RESPIRATION SYSTEM, 085099-00(3/3) | 2013-01-18 | 31079 | RB06 | BSRD | INS PENYE GAMBUT TROPIKA | PWN-65 | STESEN PENYELIDIKAN MPOB BELAGA | DR. KHO LIP KHOON | 4322
746 | 12 | 12A01091 | SOIL RESPIRATION SYSTEM, LO: 084909-00 | 2012-12-31 | 79972 | RB06 | BSRD | INS PENYE GAMBUT TROPIKA | RB06 | INSTITUT PENYELIDIKAN GAMBUT TROPIKA | DR. MOHD HANIFF HARUN | 4322
747 | 13 | 13A00043 | SOIL RESPIRATION SYSTEM, LO: 085552-00 | 2013-01-18 | 39986 | RB06 | BSRD | INS PENYE GAMBUT TROPIKA | RB06 | INSTITUT PENYELIDIKAN GAMBUT TROPIKA | NUR MAISARAH JANTAN | 4821
748 | 13 | 13A00744 | SOIL TEMPERATURE SENSOR, 091231-00 (1/2) | 2013-04-16 | 1767.75 | RB06 | BSRD | INS PENYE GAMBUT TROPIKA | RB06 | INSTITUT PENYELIDIKAN GAMBUT TROPIKA | NUR MAISARAH JANTAN | 4821
749 | 13 | 13A00745 | SOIL TEMPERATURE SENSOR, 091231-00 (2/2) | 2013-04-16 | 1767.74 | RB06 | BSRD | INS PENYE GAMBUT TROPIKA | RB06 | INSTITUT PENYELIDIKAN GAMBUT TROPIKA | NUR MAISARAH JANTAN | 4821
750 | 14 | 14A00439 | SOLAR CHARGING STATION | 2014-12-02 | 28450 | RB09 | BSRD | MEKANISASI LADANG | PWT44-PL | STESEN PENYELIDIKAN MPOB PLASMA KERATONG | MOHD AZWAN MOHD BAKRI | 60389201504
751 | 16 | 16A00208 | SOLAR PANEL MOUNTING | 2016-07-25 | 4000 | RB06 | BSRD | INS PENYE GAMBUT TROPIKA | RB06 | INSTITUT PENYELIDIKAN GAMBUT TROPIKA | NUR MAISARAH JANTAN | 4821
752 | 16 | 16A00383 | SOLAR POWER CAMERA | 2016-12-14 | 1578 | RB06 | BSRD | INS PENYE GAMBUT TROPIKA | RB06 | INSTITUT PENYELIDIKAN GAMBUT TROPIKA | DR. MOHD HANIFF HARUN | 4322
753 | 16 | 16A00384 | SOLAR POWER CAMERA | 2016-12-14 | 1578 | RB06 | BSRD | INS PENYE GAMBUT TROPIKA | RB06 | INSTITUT PENYELIDIKAN GAMBUT TROPIKA | DR. MOHD HANIFF HARUN | 4322
754 | 16 | 16A00385 | SOLAR POWER CAMERA | 2016-12-14 | 1578 | RB06 | BSRD | INS PENYE GAMBUT TROPIKA | RB06 | INSTITUT PENYELIDIKAN GAMBUT TROPIKA | DR. MOHD HANIFF HARUN | 4322
755 | 16 | 16A00386 | SOLAR POWER CAMERA | 2016-12-14 | 1578 | RB06 | BSRD | INS PENYE GAMBUT TROPIKA | RB06 | INSTITUT PENYELIDIKAN GAMBUT TROPIKA | DR. MOHD HANIFF HARUN | 4322
756 | 16 | 16A00387 | SOLAR POWER CAMERA | 2016-12-14 | 1578 | RB06 | BSRD | INS PENYE GAMBUT TROPIKA | RB06 | INSTITUT PENYELIDIKAN GAMBUT TROPIKA | DR. MOHD HANIFF HARUN | 4322
757 | 16 | 16A00388 | SOLAR POWER CAMERA | 2016-12-14 | 1578 | RB06 | BSRD | INS PENYE GAMBUT TROPIKA | RB06 | INSTITUT PENYELIDIKAN GAMBUT TROPIKA | DR. MOHD HANIFF HARUN | 4322
758 | 16 | 16A00389 | SOLAR POWER CAMERA | 2016-12-14 | 1578 | RB06 | BSRD | INS PENYE GAMBUT TROPIKA | RB06 | INSTITUT PENYELIDIKAN GAMBUT TROPIKA | DR. MOHD HANIFF HARUN | 4322
759 | 16 | 16A00390 | SOLAR POWER CAMERA | 2016-12-14 | 1578 | RB06 | BSRD | INS PENYE GAMBUT TROPIKA | RB06 | INSTITUT PENYELIDIKAN GAMBUT TROPIKA | DR. MOHD HANIFF HARUN | 4322
760 | 16 | 16A00391 | SOLAR POWER CAMERA | 2016-12-14 | 1578 | RB06 | BSRD | INS PENYE GAMBUT TROPIKA | RB06 | INSTITUT PENYELIDIKAN GAMBUT TROPIKA | DR. MOHD HANIFF HARUN | 4322
761 | 16 | 16A00392 | SOLAR POWER CAMERA | 2016-12-14 | 1578 | RB06 | BSRD | INS PENYE GAMBUT TROPIKA | RB06 | INSTITUT PENYELIDIKAN GAMBUT TROPIKA | DR. MOHD HANIFF HARUN | 4322
762 | 10 | 10A01171 | SOLAR SYSTEM FOR EQUIPMENT LO:067923 | 2010-12-30 | 17892 | RB01 | BSRD | INS PENYE GAMBUT TROPIKA | RB06 | INSTITUT PENYELIDIKAN GAMBUT TROPIKA | NUR MAISARAH JANTAN | 4821
763 | 02 | 02A00291 | SOLVENT FILTRATION SYSTEM LO: 008151-00 | 2002-03-17 | 2300 | RB01 | BSRD | AGRO. & TEKNO.GEOSPATIAL | (B05.03.15) | IP, Biologi - Makm.Anali. Tnh & Daun 4 | MASNON ZAHARIAH MANSOR | 4755
764 | 02 | 02A01064 | SONIC ANEMOMETER CSAT3 LO:013168 | 2002-12-26 | 68000 | RB01 | BSRD |  | (B05.03.02) | IP, Biologi - Makmal Fisiologi | MOHD ROSLAN NOOR | 4322
765 | 02 | 02A00557 | SOXTEE AVANTI MANUAL SYSTEM LO:007897-00 | 2002-07-12 | 49980 | RB01 | BSRD |  | (B05.03.05) | IP, Biologi - Makmal Entomologi 2 | DR. SITI RAMLAH AHMAD ALI | 4630
766 | 08 | 08A00086 | SPECTRODIOMETER SYSTEM,GER1500 LO:048023 | 2008-02-05 | 157000 | RB01 | BSRD |  | (B05.02.01) | IP, Biologi - Makmal Patologi 1 | AMIR HAMZAH AHMAD | 4629
767 | 12 | 12A01049 | SPECTROMETER, LO: 081894-00 | 2012-12-04 | 229334.58 | RB05 | BSRD | AGRO. & TEKNO.GEOSPATIAL | RB05 | UNIT AGRONOMI & TEKNOLOGI GEOSPATIAL | DR. KHALID HARUN | 4322
768 | 18 | 18A00140 | SPECTROPHOTOMETER, UV 1900 | 2018-10-22 | 42566.7 | RB06 | BSRD | INS PENYE GAMBUT TROPIKA | RB06 | INSTITUT PENYELIDIKAN GAMBUT TROPIKA | MARKUS NGAU | 083-438 715
769 | 14 | 14A00478 | SPECTRUM FIELDSCOUT STAINLESS PROBE | 2014-12-24 | 1590 | RB08 | BSRD | GANODERMA & PENYAKIT SAWIT | RB08 | UNIT GANODERMA & PENYAKIT SAWIT | MADIHAH AHMAD ZAIRUN | 4554
770 | 02 | 02A00516 | SPLIT TUBE SAMPLER 04.17.01.C LO: 010881 | 2002-07-02 | 3065 | RB01 | BSRD | AGRO. & TEKNO.GEOSPATIAL | (B05.03.03) | IP, Biologi - Makmal Fizik Tanah | ZURAIDAH YAHYA | 4752
771 | 04 | 04A00587 | SPLIT TUBE SAMPLER, EIJELKAMP LO:023817 | 2004-08-04 | 4957.2 | RB01 | BSRD | AGRO. & TEKNO.GEOSPATIAL | (B05.03.03) | IP, Biologi - Makmal Fizik Tanah | ZURAIDAH YAHYA | 4752
772 | 13 | 13A01894 | SPRAYGUN, LO: 094036-00, | 2013-09-17 | 1550 | RB05 | BSRD | AGRO. & TEKNO.GEOSPATIAL | RB05 | UNIT AGRONOMI & TEKNOLOGI GEOSPATIAL | SALMAH JAHIS
773 | 16 | 16A00099 | SRC-1 SOIL RESPIRATION CHAMBER | 2016-03-01 | 6950 | RB06 | BSRD | INS PENYE GAMBUT TROPIKA | PWN-65 | STESEN PENYELIDIKAN MPOB BELAGA | DR. KHO LIP KHOON | 4322
774 | 16 | 16A00100 | SRC-1 SOIL RESPIRATION CHAMBER | 2016-03-01 | 6950 | RB06 | BSRD | INS PENYE GAMBUT TROPIKA | PWN-65 | STESEN PENYELIDIKAN MPOB BELAGA | DR. KHO LIP KHOON | 4322
775 | 09 | 09A00115 | STAINLESS STEEL CABINET LO:054997-00 | 2009-03-03 | 1200 | RB04 | BSRD | ENTO & MIKRO. GUNAAN | RB04 | UNIT ENTOMOLOGI & MIKROBIOLOGI GUNAAN | RAMLE MOSLIM | 4630
776 | 03 | 03A00590 | STAINLESS STEEL SOIL LO: 016820-00 | 2003-07-29 | 7306 | RB01 | BSRD |  | (B05.03.02) | IP, Biologi - Makmal Fisiologi | MOHD ROSLAN NOOR | 4322
777 | 12 | 12A01092 | STANDARD ELECTRONIC TENSIOMETE, 084972-0 | 2012-12-31 | 14557 | RB06 | BSRD | INS PENYE GAMBUT TROPIKA | RB06 | INSTITUT PENYELIDIKAN GAMBUT TROPIKA | TN. HJ. MOHD ROSLAN MD NOOR | 4322
778 | 03 | 03A00022 | STANDARD WEIGHT SETS 1MG-500G LO: 013632 | 2003-02-10 | 1440 | RB01 | BSRD | AGRO. & TEKNO.GEOSPATIAL | (B05.03.03) | IP, Biologi - Makmal Fizik Tanah | ZURAIDAH YAHYA | 4752
779 | 15 | 15A00328 | STEEL HOMOGENISER/MIXER, T25 DIGITAL ULT | 2015-09-17 | 8345.62 | RB08 | BSRD | GANODERMA & PENYAKIT SAWIT | RB08 | UNIT GANODERMA & PENYAKIT SAWIT | NOOR HASHIMAH ISMAIL | 3833
780 | 02 | 02A00517 | STEEL LIFTING JACK 05.07.03 LO: 010881 | 2002-07-02 | 1221 | RB01 | BSRD | AGRO. & TEKNO.GEOSPATIAL | (B05.03.03) | IP, Biologi - Makmal Fizik Tanah | ZURAIDAH YAHYA | 4752
781 | 11 | 11A01179 | STEEL LOCKER 076141 | 2011-12-01 | 5753.6 | RB04 | BSRD | ENTO & MIKRO. GUNAAN | RB04 | UNIT ENTOMOLOGI & MIKROBIOLOGI GUNAAN | MOHAMED MAZMIRA MOHD MASRI | 4630
782 | 18 | 18A00025 | STEREO ZOOM MICROSCOPE | 2018-02-22 | 12190 | RB08 | BSRD | GANODERMA & PENYAKIT SAWIT | RB08 | UNIT GANODERMA & PENYAKIT SAWIT | DR. SHAMALA SUNDRAM | 4527
783 | 16 | 16A00122 | STIRRING HOTPLATE , 127889-00 | 2016-04-13 | 2369.73 | RB08 | BSRD | GANODERMA & PENYAKIT SAWIT | RB08 | UNIT GANODERMA & PENYAKIT SAWIT | NOOR HASHIMAH ISMAIL | 3833
784 | 09 | 09A00905 | SUUNTO TANDERM COMPASS LO:060497-00 | 2009-12-18 | 2980 | RB01 | BSRD | INS PENYE GAMBUT TROPIKA | RB06 | INSTITUT PENYELIDIKAN GAMBUT TROPIKA | DR. MOHD. HANIFF HARUN | 4322
785 | 18 | 18A00186 | SYNERGY HI HYBRID MULTI-MODE | 2018-12-20 | 308000 | RB04 | BSRD | ENTO & MIKRO. GUNAAN | RB08 | UNIT GANODERMA & PENYAKIT SAWIT | DR. ZAHIDAH BT AYOB | 3842
786 | 08 | 08A00157 | T25 DIGITAL ULTRA TURRAX PACK LO:048332 | 2008-03-04 | 5760 | RB01 | BSRD |  | (B07.01.02) | IP, BIO. MICROTEC - BILIK FOMULASI | AMIR HAMZAH AHMAD | 4629
787 | 12 | 12A00533 | TABLE, LO: 080189-00 | 2012-06-07 | 2800 | RB04 | BSRD | ENTO & MIKRO. GUNAAN | RB04 | UNIT ENTOMOLOGI & MIKROBIOLOGI GUNAAN | DR. RAMLE MOSLIM | 4630
788 | 14 | 14A00506 | TADVANCED 96 G, 230V, LO:109429-00 | 2014-12-31 | 26200 | RB08 | BSRD | GANODERMA & PENYAKIT SAWIT | RB08 | UNIT GANODERMA & PENYAKIT SAWIT | MADIHAH AHMAD ZAIRUN | 4554
789 | 19 | 19A00004 | TANK LIQUID NITROGEN | 2019-01-15 | 11596.48 | RB08 | BSRD | GANODERMA & PENYAKIT SAWIT | RB08 | UNIT GANODERMA & PENYAKIT SAWIT | NOR AZMIRA ZAINAL AZNAM
790 | 13 | 13A00741 | TEMPERATURE & HUMIDITY SENSOR, 091231-0 | 2013-04-16 | 7737.6 | RB06 | BSRD | INS PENYE GAMBUT TROPIKA | RB06 | INSTITUT PENYELIDIKAN GAMBUT TROPIKA | NUR MAISARAH JANTAN | 4821
791 | 14 | 14A00043 | TEMPERATURE & RH SMART SENSOR | 2014-01-15 | 1150 | RB06 | BSRD | INS PENYE GAMBUT TROPIKA | RB06 | INSTITUT PENYELIDIKAN GAMBUT TROPIKA | DR. MOHD HANIFF HARUN | 4322
792 | 11 | 11A00660 | TEMPERATURE UPRIGHT FREEZER LO:070735 | 2011-07-22 | 58995 | RB04 | BSRD | ENTO & MIKRO. GUNAAN | RB04 | UNIT ENTOMOLOGI & MIKROBIOLOGI GUNAAN | DR. IDRIS ABU SEMAN | 4630
793 | 10 | 10A01042 | TERRAMETER LUND IMAGING SYS. LO:066544 | 2010-11-26 | 245000 | RB01 | BSRD | INS PENYE GAMBUT TROPIKA | RB06 | INSTITUT PENYELIDIKAN GAMBUT TROPIKA | DR. MOHD. HANIFF HARUN | 4322
794 | 19 | 19A00068 | TESTO 206-PH2 STARTER SET | 2019-11-21 | 1529 | RB04 | BSRD | ENTO & MIKRO. GUNAAN | RB04 | UNIT ENTOMOLOGI & MIKROBIOLOGI GUNAAN | DR ZAHIDAH AYOB | 3842
795 | 18 | 18A00162 | THEMO INVITROGEN MAGNARACK | 2018-12-17 | 2519.68 | RB04 | BSRD | ENTO & MIKRO. GUNAAN | RB04 | UNIT ENTOMOLOGI & MIKROBIOLOGI GUNAAN | DR. ZAHIDAH BT AYOB | 3842
796 | 18 | 18A00180 | THERMOCELL MIXING BLOCK | 2018-12-18 | 5902.4 | RB04 | BSRD | ENTO & MIKRO. GUNAAN | RB04 | UNIT ENTOMOLOGI & MIKROBIOLOGI GUNAAN | DR. ZAHIDAH BT AYOB | 3842
797 | 05 | 05A00614 | THERMOLINE LEAF POROMETER LO:032551-00 | 2005-09-13 | 9890 | RB01 | BSRD |  | (B05.03.02) | IP, Biologi - Makmal Fisiologi | DR. MOHD HANIFF HARUN | 4322
798 | 09 | 09A00762 | THREE PHASE METER, DIK 1130 LO:058420-1 | 2009-11-19 | 23950 | RB01 | BSRD | INS PENYE GAMBUT TROPIKA | RB06 | INSTITUT PENYELIDIKAN GAMBUT TROPIKA | DR. MOHD. HANIFF HARUN | 4322
799 | 09 | 09A00763 | THREE PHASE METER, DIK 1130 LO:058420-2 | 2009-11-19 | 23950 | RB01 | BSRD | INS PENYE GAMBUT TROPIKA | RB06 | INSTITUT PENYELIDIKAN GAMBUT TROPIKA | DR. MOHD. HANIFF HARUN | 4322
800 | 16 | 16A00113 | TOP LOADING AUTOCLAVE , 130050-00 | 2016-04-20 | 38769.32 | RB08 | BSRD | GANODERMA & PENYAKIT SAWIT | RB08 | UNIT GANODERMA & PENYAKIT SAWIT | NOOR HASHIMAH ISMAIL | 3833
801 | 14 | 14A00101 | TOP LOADING AUTOCLAVE, HIRAYAMA HVE50 | 2014-03-18 | 18456.16 | RB08 | BSRD | GANODERMA & PENYAKIT SAWIT | RB08 | UNIT GANODERMA & PENYAKIT SAWIT | NOOR HASHIMAH ISMAIL | 3833
802 | 10 | 10A00572 | TOP LOADING BALANCE, TB 403 LO:065525-1 | 2010-08-14 | 2330 | RB05 | BSRD | AGRO. & TEKNO.GEOSPATIAL | RB05 | UNIT AGRONOMI & TEKNOLOGI GEOSPATIAL | MASNON ZAHARIAH MANSOR | 4755
803 | 10 | 10A00573 | TOP LOADING BALANCE, TB 403 LO:065525-2 | 2010-08-14 | 2330 | RB05 | BSRD | AGRO. & TEKNO.GEOSPATIAL | RB05 | UNIT AGRONOMI & TEKNOLOGI GEOSPATIAL | MASNON ZAHARIAH MANSOR | 4755
804 | 14 | 14A00149 | TOP-LOADING ELECTRONIC BALANCE | 2014-05-02 | 3160 | RB05 | BSRD | AGRO. & TEKNO.GEOSPATIAL | RB05 | UNIT AGRONOMI & TEKNOLOGI GEOSPATIAL | DR. ZURAIDAH YAHYA | 4752
805 | 15 | 15A00018 | TRANSPOTABLE DEWAR FLASK (2/3) | 2015-01-22 | 3710 | RB06 | BSRD | INS PENYE GAMBUT TROPIKA | RB06 | INSTITUT PENYELIDIKAN GAMBUT TROPIKA | DR. A'FIFAH ABD RAZAK | 3829
806 | 15 | 15A00019 | TRANSPOTABLE DEWAR FLASK (3/3) | 2015-01-22 | 3710 | RB06 | BSRD | INS PENYE GAMBUT TROPIKA | RB06 | INSTITUT PENYELIDIKAN GAMBUT TROPIKA | DR. A'FIFAH ABD RAZAK | 3829
807 | 14 | 14A00411 | TRIAXIAL ICP ACCELERATOR | 2014-11-06 | 9000 | RB09 | BSRD | MEKANISASI LADANG | RB09 | UNIT MEKANISASI LADANG | TN. HJ. ABDUL RAJAK JELANI | 60389201504
808 | 11 | 11A00744 | TRIMBLE GEOEXPLORER 2008 LO: 070845 | 2011-08-09 | 62580 | RB01 | BSRD | INS PENYE GAMBUT TROPIKA | RB06 | INSTITUT PENYELIDIKAN GAMBUT TROPIKA | DR. MOHD. HANIFF HARUN | 4322
809 | 17 | 17A00082 | TRIMBLE JUNO 5B HANDHELD | 2017-07-04 | 11630 | RB04 | BSRD | ENTO & MIKRO. GUNAAN | RB04 | UNIT ENTOMOLOGI & MIKROBIOLOGI GUNAAN | NOORHAZWANI KAMARUDIN
810 | 11 | 11A00971 | TRIMBLE JUNO SC HANDHELD GPS 070093-00 | 2011-10-12 | 6370 | RB04 | BSRD | ENTO & MIKRO. GUNAAN | RB04 | UNIT ENTOMOLOGI & MIKROBIOLOGI GUNAAN | MOHD NAJIB AHMAD | 4468
811 | 12 | 12A00823 | TRIMBLE JUNO, LO: 082257-00, | 2012-10-10 | 6300 | RB07 | BSRD | PEJABAT AM | RB07 | PEJABAT AM BIOLOGI | SHAIRUL NIZAM
812 | 12 | 12A00828 | TRIMBLE JUNO,LO : 083155-00 (1/6) | 2012-10-10 | 6300 | RB07 | BSRD | PEJABAT AM | RB07 | PEJABAT AM BIOLOGI | NORDIANA ABD AZIZ | 4754
813 | 12 | 12A00829 | TRIMBLE JUNO,LO : 083155-00 (2/6) | 2012-10-10 | 6300 | RB07 | BSRD | PEJABAT AM | RB07 | PEJABAT AM BIOLOGI | NORDIANA ABD AZIZ | 4754
814 | 12 | 12A00830 | TRIMBLE JUNO,LO : 083155-00 (3/6) | 2012-10-10 | 6300 | RB07 | BSRD | PEJABAT AM | RB07 | PEJABAT AM BIOLOGI | NORDIANA ABD AZIZ | 4754
815 | 12 | 12A00831 | TRIMBLE JUNO,LO : 083155-00 (4/6) | 2012-10-10 | 6300 | RB07 | BSRD | PEJABAT AM | RB07 | PEJABAT AM BIOLOGI | NORDIANA ABD AZIZ | 4754
816 | 12 | 12A00832 | TRIMBLE JUNO,LO : 083155-00 (5/6) | 2012-10-10 | 6300 | RB07 | BSRD | PEJABAT AM | RB07 | PEJABAT AM BIOLOGI | NORDIANA ABD AZIZ | 4754
817 | 12 | 12A00833 | TRIMBLE JUNO,LO : 083155-00 (6/6) | 2012-10-10 | 6300 | RB07 | BSRD | PEJABAT AM | RB07 | PEJABAT AM BIOLOGI | NORDIANA ABD AZIZ | 4754
818 | 18 | 18A00152 | TRINOCULAR MICROSCOPE SET MODEL CX33 | 2018-11-21 | 7770 | RB04 | BSRD | ENTO & MIKRO. GUNAAN | RB04 | UNIT ENTOMOLOGI & MIKROBIOLOGI GUNAAN | SITI NURULHIDAYAH AHMAD | 4248
819 | 03 | 03A00236 | TRUE ON LINE SINE WAVE SK-1000 LO:015944 | 2003-03-21 | 1480 | RB01 | BSRD |  | (B05.02.04) | IP, Biologi - Makmal Patologi 2 | NOOR HASHIMAH ISMAIL | 3833
820 | 15 | 15A00326 | TRUNK CALIPER 25mm x 4mm | 2015-09-21 | 4850 | RB06 | BSRD | INS PENYE GAMBUT TROPIKA | RB06 | INSTITUT PENYELIDIKAN GAMBUT TROPIKA | SITI NOR AISHAH MUSTAKIN | 4789
821 | 15 | 15A00327 | TRUNK CALIPER 25mm x 4mm | 2015-09-21 | 4850 | RB06 | BSRD | INS PENYE GAMBUT TROPIKA | RB06 | INSTITUT PENYELIDIKAN GAMBUT TROPIKA | SITI NOR AISHAH MUSTAKIN | 4789
822 | 09 | 09A00713 | TRUNK INJECTOR SET LO:056297-00 | 2009-10-15 | 8900 | RB05 | BSRD | AGRO. & TEKNO.GEOSPATIAL | RB05 | UNIT AGRONOMI & TEKNOLOGI GEOSPATIAL | ABDUL RAZAK JELANI | 60389201504
823 | 09 | 09A00797 | TRUPULSE 360B WITH BLUETOOTH LO:059821 | 2009-11-06 | 7500 | RB05 | BSRD | AGRO. & TEKNO.GEOSPATIAL | RB05 | UNIT AGRONOMI & TEKNOLOGI GEOSPATIAL | NORDIANA ABD. AZIZ | 4754
824 | 15 | 15A00362 | UGGA DETECTOR ASSEMBLY | 2015-10-09 | 7390 | RB06 | BSRD | INS PENYE GAMBUT TROPIKA | RB06 | INSTITUT PENYELIDIKAN GAMBUT TROPIKA | DR. KHO LIP KHOON | 4322
825 | 13 | 13A02449 | ULTRAPORTABLE GAS ANALYZER, 096533-00 | 2013-11-26 | 174000 | RB06 | BSRD | INS PENYE GAMBUT TROPIKA | RB06 | INSTITUT PENYELIDIKAN GAMBUT TROPIKA | DR. KHO LIP KHOON | 4322
826 | 16 | 16A00301 | ULTRAPORTABLE GREEN HOUSE GAS ANALYZER | 2016-10-14 | 198000 | RB06 | BSRD | INS PENYE GAMBUT TROPIKA | RB06 | INSTITUT PENYELIDIKAN GAMBUT TROPIKA | NUR MAISARAH JANTAN | 4821
827 | 16 | 16A00302 | ULTRAPORTABLE GREEN HOUSE GAS ANALYZER | 2016-10-14 | 198000 | RB06 | BSRD | INS PENYE GAMBUT TROPIKA | PWK-61 | STESEN PENYELIDIKAN MPOB SESSANG | HASIMAH MOS | 083-436 252
828 | 13 | 13A01745 | ULTRASLIM LED ILLUMINATOR, LO: 085240-00 | 2013-08-16 | 3600 | RB08 | BSRD | GANODERMA & PENYAKIT SAWIT | RB08 | UNIT GANODERMA & PENYAKIT SAWIT | NOOR HASHIMAH ISMAIL | 3833
829 | 17 | 17A00004 | ULTRASONIC BATH S30H | 2017-01-23 | 3123.29 | RB08 | BSRD | GANODERMA & PENYAKIT SAWIT | RB08 | UNIT GANODERMA & PENYAKIT SAWIT | NOOR HASHIMAH ISMAIL | 3833
830 | 09 | 09A00857 | UNIV. REFLECT. STATION TOPCON LO: 060250 | 2009-12-21 | 88000 | RB01 | BSRD | INS PENYE GAMBUT TROPIKA | RB06 | INSTITUT PENYELIDIKAN GAMBUT TROPIKA | DR. MOHD HANIFF HARUN | 4322
831 | 10 | 10A01172 | UNIVERSAL DRYING OVEN, UFE 800 LO:066411 | 2010-12-30 | 19300 | RB01 | BSRD | INS PENYE GAMBUT TROPIKA | RB06 | INSTITUT PENYELIDIKAN GAMBUT TROPIKA | DR. MOHD. HANIFF HARUN | 4322
832 | 15 | 15A00268 | UNIVERSAL OVEN | 2015-02-27 | 20900 | RB08 | BSRD | GANODERMA & PENYAKIT SAWIT | RB08 | UNIT GANODERMA & PENYAKIT SAWIT | MADIHAH AHMAD ZAIRUN | 4554
833 | 02 | 02A00695 | UNIVERSAL OVEN WITH BLOWER LO: 012459-00 | 2002-08-24 | 9200 | RB03 | BSRD |  | (B05.03.24) | IP, Biologi - Pej.Peg.Penyelidik (24) | AMIR HAMZAH AHMAD | 4629
834 | 18 | 18A00165 | UNIVERSAL PLATFORM | 2018-12-18 | 2054 | RB06 | BSRD | INS PENYE GAMBUT TROPIKA | RB06 | INSTITUT PENYELIDIKAN GAMBUT TROPIKA | DR. KHO LIP KHOON | 4322
835 | 04 | 04A00548 | UPRIGHT ULTRA LOW TEMP.FREEZER LO:021203 | 2004-07-20 | 52000 | RB01 | BSRD |  | (B05.03.05) | IP, Biologi - Makmal Entomologi 2 | DR. SITI RAMLAH AHMAD ALI | 4630
836 | 13 | 13A01853 | UPS 5kVA, LO: 095818-00 | 2013-09-04 | 12870 | RB06 | BSRD | INS PENYE GAMBUT TROPIKA | RB06 | INSTITUT PENYELIDIKAN GAMBUT TROPIKA | NUR MAISARAH JANTAN | 4821
837 | 12 | 12A00325 | UPS BACKUP SYSTEM, LO: 078592-00 (1/2) | 2012-04-06 | 2936.32 | RB04 | BSRD | ENTO & MIKRO. GUNAAN | RB04 | UNIT ENTOMOLOGI & MIKROBIOLOGI GUNAAN | SHARIFAH AZURA SYED IBRAHIM | 4750
838 | 12 | 12A00326 | UPS BACKUP SYSTEM, LO: 078592-00 (2/2) | 2012-04-06 | 3521.6 | RB04 | BSRD | ENTO & MIKRO. GUNAAN | RB04 | UNIT ENTOMOLOGI & MIKROBIOLOGI GUNAAN | SHARIFAH AZURA SYED IBRAHIM | 4750
839 | 04 | 04A00960 | UPS MODEL: TITAN 2K LO: 028440-00 | 2004-12-31 | 4200 | RB01 | BSRD |  | (B05.03.05) | IP, Biologi - Makmal Entomologi 2 | DR. SITI RAMLAH AHMAD ALI | 4630
840 | 16 | 16A00207 | UPS SYSTEM | 2016-07-13 | 7634.7 | RB05 | BSRD | AGRO. & TEKNO.GEOSPATIAL | RB05 | UNIT AGRONOMI & TEKNOLOGI GEOSPATIAL | HJH. MASNON ZAHARIAH MANSOR | 4755
841 | 14 | 14A00059 | UV TRANSILLIMINATORS MAJOR SCIENCE | 2014-02-01 | 3545 | RB08 | BSRD | GANODERMA & PENYAKIT SAWIT | RB08 | UNIT GANODERMA & PENYAKIT SAWIT | DR. SHAMALA SUNDRAM | 4527
842 | 18 | 18A00151 | UV TRANSILLUMINATOR | 2018-11-21 | 3142.66 | RB04 | BSRD | ENTO & MIKRO. GUNAAN | RB04 | UNIT ENTOMOLOGI & MIKROBIOLOGI GUNAAN | SHARIFAH AZURA SYED IBRAHIM | 4750
843 | 18 | 18A00002 | UV VIS SPECTROPHOTOMETER | 2018-01-17 | 32800 | RB05 | BSRD | AGRO. & TEKNO.GEOSPATIAL | RB05 | UNIT AGRONOMI & TEKNOLOGI GEOSPATIAL | FARAWAHIDA MOHAMAD DARUS | 6077891133
844 | 04 | 04A00692 | UV/VIS SPECTROPHOTOMETER LO: 025405-00 | 2004-09-24 | 51839 | RB01 | BSRD |  | (B05.02.04) | IP, Biologi - Makmal Patologi 2 | NOOR HASHIMAH ISMAIL | 3833
845 | 10 | 10A00439 | UV/VIS SPECTROPHOTOMETER LO:064866 | 2010-07-30 | 88750 | RB05 | BSRD | AGRO. & TEKNO.GEOSPATIAL | RB05 | UNIT AGRONOMI & TEKNOLOGI GEOSPATIAL | DR. ZULKIFLI HASHIM | 4322
846 | 13 | 13A02486 | UV-VIS SPECTROPHOMETER, LO: 096244-00 | 2013-12-06 | 28500 | RB05 | BSRD | AGRO. & TEKNO.GEOSPATIAL | RB05 | UNIT AGRONOMI & TEKNOLOGI GEOSPATIAL | AHMAD AFANDI MURDI | 6089897107
847 | 13 | 13A02146 | UV-VISIBLE PRINTER, LO: 095941-00 | 2013-11-06 | 1070 | RB08 | BSRD | GANODERMA & PENYAKIT SAWIT | RB08 | UNIT GANODERMA & PENYAKIT SAWIT | DR. SHAMALA SUNDRAM | 4527
848 | 13 | 13A02148 | UV-VISIBLE SPECTROPHOTOMETER, 096019-00 | 2013-11-13 | 17440 | RB08 | BSRD | GANODERMA & PENYAKIT SAWIT | RB08 | UNIT GANODERMA & PENYAKIT SAWIT | DR. SHAMALA SUNDRAM | 4527
849 | 15 | 15A00126 | V.GO MAGNETIC HOT PLATE (1/2) | 2015-04-13 | 1185 | RB08 | BSRD | GANODERMA & PENYAKIT SAWIT | RB08 | UNIT GANODERMA & PENYAKIT SAWIT | MADIHAH AHMAD ZAIRUN | 4554
850 | 15 | 15A00127 | V.GO MAGNETIC HOT PLATE (2/2) | 2015-04-13 | 1185 | RB08 | BSRD | GANODERMA & PENYAKIT SAWIT | RB08 | UNIT GANODERMA & PENYAKIT SAWIT | MADIHAH AHMAD ZAIRUN | 4554
851 | 17 | 17A00043 | VACUUM CONCENTRATOR | 2017-04-06 | 23300.72 | RB08 | BSRD | GANODERMA & PENYAKIT SAWIT | RB08 | UNIT GANODERMA & PENYAKIT SAWIT | NOOR HASHIMAH ISMAIL | 3833
852 | 10 | 10A00465 | VACUUM CONTROLLER V-850 R-210 LO:064266 | 2010-07-13 | 6732 | RB04 | BSRD | ENTO & MIKRO. GUNAAN | RB04 | UNIT ENTOMOLOGI & MIKROBIOLOGI GUNAAN | DR MAIZATUL SURIZA MOHAMED | 4476
853 | 14 | 14A00226 | VACUUM FILTERAYION MANIFOLD, WHATMAN/USA | 2014-06-03 | 11250 | RB05 | BSRD | AGRO. & TEKNO.GEOSPATIAL | PWH-51 | STESEN PENYELIDIKAN MPOB LAHAD DATU | ZULKIFLI MASIJAN
854 | 14 | 14A00227 | VACUUM FILTERAYION MANIFOLD, WHATMAN/USA | 2014-06-03 | 11250 | RB05 | BSRD | AGRO. & TEKNO.GEOSPATIAL | PWH-51 | STESEN PENYELIDIKAN MPOB LAHAD DATU | ZULKIFLI MASIJAN
855 | 14 | 14A00098 | VACUUM PUMP | 2014-03-12 | 1864.96 | RB04 | BSRD | ENTO & MIKRO. GUNAAN | RB04 | UNIT ENTOMOLOGI & MIKROBIOLOGI GUNAAN | MOHD SHUKRI DAUD | 4748
856 | 10 | 10A00466 | VACUUM PUMP V-700 DIAPHRAGM LO:064266 | 2010-07-13 | 7876 | RB04 | BSRD | ENTO & MIKRO. GUNAAN | RB04 | UNIT ENTOMOLOGI & MIKROBIOLOGI GUNAAN | DR MAIZATUL SURIZA MOHAMED | 4476
857 | 14 | 14A00071 | VACUUM/PRESSURE PUMP COLE PALMER/USA | 2014-02-07 | 1696 | RB05 | BSRD | AGRO. & TEKNO.GEOSPATIAL | PWH-51 | STESEN PENYELIDIKAN MPOB LAHAD DATU | ALINDRA GERALD SINTIK | 6089897107
858 | 14 | 14A00072 | VACUUM/PRESSURE PUMP COLE PALMER/USA | 2014-02-07 | 1696 | RB05 | BSRD | AGRO. & TEKNO.GEOSPATIAL | PWH-51 | STESEN PENYELIDIKAN MPOB LAHAD DATU | ALINDRA GERALD SINTIK | 6089897107
859 | 10 | 10A00521 | VAISALA HUMIDITY SP-HM34C LO:064092-3/4 | 2010-08-04 | 2490 | RB01 | BSRD | INS PENYE GAMBUT TROPIKA | RB06 | INSTITUT PENYELIDIKAN GAMBUT TROPIKA | NUR MAISARAH JANTAN | 4821
860 | 10 | 10A00522 | VAISALA HUMIDITY SP-HM34C LO:064092-4/4 | 2010-08-04 | 2490 | RB01 | BSRD | INS PENYE GAMBUT TROPIKA | RB06 | INSTITUT PENYELIDIKAN GAMBUT TROPIKA | NUR MAISARAH JANTAN | 4821
861 | 15 | 15A00255 | VENTILATED CHEMICAL STORAGE | 2015-07-23 | 3200 | RB05 | BSRD | AGRO. & TEKNO.GEOSPATIAL | RB05 | UNIT AGRONOMI & TEKNOLOGI GEOSPATIAL | MASNON ZAHARIAH MANSOR | 4755
862 | 10 | 10A00194 | VERTICAL ANEMOMETER:RM YOUNG LO:060825-1 | 2010-04-10 | 6435 | RB06 | BSRD | INS PENYE GAMBUT TROPIKA | RB06 | INSTITUT PENYELIDIKAN GAMBUT TROPIKA | DR. MOHD. HANIFF HARUN | 4322
863 | 10 | 10A00195 | VERTICAL ANEMOMETER:RM YOUNG LO:060825-2 | 2010-04-10 | 6435 | RB06 | BSRD | INS PENYE GAMBUT TROPIKA | RB06 | INSTITUT PENYELIDIKAN GAMBUT TROPIKA | DR. MOHD. HANIFF HARUN | 4322
864 | 10 | 10A00196 | VERTICAL ANEMOMETER:RM YOUNG LO:060825-3 | 2010-04-10 | 6435 | RB06 | BSRD | INS PENYE GAMBUT TROPIKA | RB06 | INSTITUT PENYELIDIKAN GAMBUT TROPIKA | DR. MOHD. HANIFF HARUN | 4322
865 | 10 | 10A00197 | VERTICAL ANEMOMETER:RM YOUNG LO:060825-4 | 2010-04-10 | 6435 | RB06 | BSRD | INS PENYE GAMBUT TROPIKA | RB06 | INSTITUT PENYELIDIKAN GAMBUT TROPIKA | DR. MOHD. HANIFF HARUN | 4322
866 | 04 | 04A00833 | VOLTAGE STABILIZER, BIO SET LO:026596-1 | 2004-11-01 | 1465 | RB01 | BSRD |  | (B05.03.14) | IP, Biologi - Makmal Entomologi 3(B) | SHARIFAH AZURA SYED IBRAHIM | 4750
867 | 04 | 04A00834 | VOLTAGE STABILIZER, BIO SET LO:026596-2 | 2004-11-01 | 1465 | RB01 | BSRD |  | (B05.03.14) | IP, Biologi - Makmal Entomologi 3(B) | SHARIFAH AZURA SYED IBRAHIM | 4750
868 | 04 | 04A00835 | VOLTAGE STABILIZER, BIO SET LO:026596-3 | 2004-11-01 | 1465 | RB01 | BSRD |  | (B05.03.14) | IP, Biologi - Makmal Entomologi 3(B) | SHARIFAH AZURA SYED IBRAHIM | 4750
869 | 04 | 04A00836 | VOLTAGE STABILIZER, BIO SET LO:026596-4 | 2004-11-01 | 1465 | RB01 | BSRD |  | (B05.03.14) | IP, Biologi - Makmal Entomologi 3(B) | SHARIFAH AZURA SYED IBRAHIM | 4750
870 | 19 | 19A00071 | VORTEX MIXER 230V - VORTEX GENIE 2 | 2019-12-10 | 1550 | RB04 | BSRD | ENTO & MIKRO. GUNAAN | RB04 | UNIT ENTOMOLOGI & MIKROBIOLOGI GUNAAN | DR ZAHIDAH AYOB | 3842
871 | 11 | 11A01175 | WALKIE TALKIE 076373 (1/4) | 2011-12-08 | 1438.4 | RB06 | BSRD | INS PENYE GAMBUT TROPIKA | RB06 | INSTITUT PENYELIDIKAN GAMBUT TROPIKA | MOHD SHAIRUL NIZAM MD YASIR | 4855
872 | 11 | 11A01176 | WALKIE TALKIE 076373 (2/4) | 2011-12-08 | 1438.4 | RB06 | BSRD | INS PENYE GAMBUT TROPIKA | RB06 | INSTITUT PENYELIDIKAN GAMBUT TROPIKA | MOHD SHAIRUL NIZAM MD YASIR | 4855
873 | 11 | 11A01177 | WALKIE TALKIE 076373 (3/4) | 2011-12-08 | 1438.4 | RB06 | BSRD | INS PENYE GAMBUT TROPIKA | RB06 | INSTITUT PENYELIDIKAN GAMBUT TROPIKA | MOHD SHAIRUL NIZAM MD YASIR | 4855
874 | 11 | 11A01178 | WALKIE TALKIE 076373 (4/4) | 2011-12-08 | 1438.4 | RB06 | BSRD | INS PENYE GAMBUT TROPIKA | RB06 | INSTITUT PENYELIDIKAN GAMBUT TROPIKA | MOHD SHAIRUL NIZAM MD YASIR | 4855
875 | 12 | 12AA0382 | WALKIE TALKIE, LO: 080192-00 (1/4) | 2012-05-02 | 1488 | RB08 | BSRD | GANODERMA & PENYAKIT SAWIT | RB08 | UNIT GANODERMA & PENYAKIT SAWIT | NOOR HASHIMAH ISMAIL | 3833
876 | 12 | 12A00566 | WALKIE TALKIE, LO: 080192-00 (2/4) | 2012-05-02 | 1488 | RB08 | BSRD | GANODERMA & PENYAKIT SAWIT | RB08 | UNIT GANODERMA & PENYAKIT SAWIT | NOOR HASHIMAH ISMAIL | 3833
877 | 12 | 12A00567 | WALKIE TALKIE, LO: 080192-00 (3/4) | 2012-05-02 | 1488 | RB08 | BSRD | GANODERMA & PENYAKIT SAWIT | RB08 | UNIT GANODERMA & PENYAKIT SAWIT | NOOR HASHIMAH ISMAIL | 3833
878 | 12 | 12A00568 | WALKIE TALKIE, LO: 080192-00 (4/4) | 2012-05-02 | 1488 | RB08 | BSRD | GANODERMA & PENYAKIT SAWIT | RB08 | UNIT GANODERMA & PENYAKIT SAWIT | NOOR HASHIMAH ISMAIL | 3833
879 | 17 | 17A00139 | WATCHDOG A SERIES DATA LOGGER | 2017-09-15 | 2480 | RB06 | BSRD | INS PENYE GAMBUT TROPIKA | RB06 | INSTITUT PENYELIDIKAN GAMBUT TROPIKA | DR. NUR 'AFIFAH MOHD ZULKAFLI | 4267
880 | 17 | 17A00140 | WATCHDOG A SERIES PAR LIGHT | 2017-09-15 | 1680 | RB06 | BSRD | INS PENYE GAMBUT TROPIKA | RB06 | INSTITUT PENYELIDIKAN GAMBUT TROPIKA | DR. NUR 'AFIFAH MOHD ZULKAFLI | 4267
881 | 14 | 14A00169 | WATER CONTENT REFLECTOMETER | 2014-05-20 | 1748 | RB06 | BSRD | INS PENYE GAMBUT TROPIKA | PWN-65 | STESEN PENYELIDIKAN MPOB BELAGA | DR. KHO LIP KHOON | 4322
882 | 14 | 14A00170 | WATER CONTENT REFLECTOMETER | 2014-05-20 | 1748 | RB06 | BSRD | INS PENYE GAMBUT TROPIKA | PWN-65 | STESEN PENYELIDIKAN MPOB BELAGA | DR. KHO LIP KHOON | 4322
883 | 14 | 14A00171 | WATER CONTENT REFLECTOMETER | 2014-05-20 | 1748 | RB06 | BSRD | INS PENYE GAMBUT TROPIKA | PWN-65 | STESEN PENYELIDIKAN MPOB BELAGA | DR. KHO LIP KHOON | 4322
884 | 16 | 16A00353 | WATER DISTILL | 2016-07-29 | 30558.65 | RB04 | BSRD | ENTO & MIKRO. GUNAAN | RB04 | UNIT ENTOMOLOGI & MIKROBIOLOGI GUNAAN | MOHD SHUKRI DAUD | 4748
885 | 15 | 15A00440 | WATER DISTILLER | 2015-12-02 | 24490.54 | RB04 | BSRD | ENTO & MIKRO. GUNAAN | RB04 | UNIT ENTOMOLOGI & MIKROBIOLOGI GUNAAN | NOOR HASHIMAH ISMAIL | 3833
886 | 05 | 05A00612 | WATER DISTILLER MODEL:W4L LO:032914-00 | 2005-09-13 | 1700 | RB01 | BSRD |  | (B05.03.02) | IP, Biologi - Makmal Fisiologi | DR. MOHD HANIFF HARUN | 4322
887 | 02 | 02A00722 | WATER DISTILLER, 4 LITER LO: 011737-00 | 2002-08-24 | 1280 | RB01 | BSRD | AGRO. & TEKNO.GEOSPATIAL | (B05.03.03) | IP, Biologi - Makmal Fizik Tanah | ZURAIDAH YAHYA | 4752
888 | 12 | 12A01013 | WATER MARK SENSOR, LO: 084954-00 | 2012-12-05 | 19800 | RB06 | BSRD | INS PENYE GAMBUT TROPIKA | RB06 | INSTITUT PENYELIDIKAN GAMBUT TROPIKA | TN. HJ. MOHD ROSLAN MD NOOR | 4322
889 | 15 | 15A00386 | WATER PUMP, SPERONI / ITALY | 2015-11-02 | 1170 | RB04 | BSRD | ENTO & MIKRO. GUNAAN | RB04 | UNIT ENTOMOLOGI & MIKROBIOLOGI GUNAAN | DR. RAMLE MOSLIM | 4630
890 | 16 | 16A00257 | WATER PURIFACATION SYSTEM | 2016-09-27 | 18800 | RB05 | BSRD | AGRO. & TEKNO.GEOSPATIAL | RB05 | UNIT AGRONOMI & TEKNOLOGI GEOSPATIAL | MASNON ZAHARIAH MANSOR | 4755
891 | 12 | 12A00532 | WATER PURIFICATION SYSTEM, LO: 079807-00 | 2012-06-08 | 59658 | RB04 | BSRD | ENTO & MIKRO. GUNAAN | RB04 | UNIT ENTOMOLOGI & MIKROBIOLOGI GUNAAN | NOR SHALINA
892 | 12 | 12A00674 | WATER PURIFICATION, LO: 076967-00 | 2012-08-28 | 75688 | RB04 | BSRD | ENTO & MIKRO. GUNAAN | RB04 | UNIT ENTOMOLOGI & MIKROBIOLOGI GUNAAN | DR. RAMLE MOSLIM | 4630
893 | 14 | 14A00209 | WATER QUALITY MONITORING SYSTEM | 2014-06-12 | 112648 | RB06 | BSRD | INS PENYE GAMBUT TROPIKA | RB06 | INSTITUT PENYELIDIKAN GAMBUT TROPIKA | DR. HJ. MOHD HANIF HARUN | 4322
894 | 17 | 17A00037 | WATERBATH | 2017-03-23 | 3004.31 | RB08 | BSRD | GANODERMA & PENYAKIT SAWIT | RB08 | UNIT GANODERMA & PENYAKIT SAWIT | NOOR HASHIMAH ISMAIL | 3833
895 | 16 | 16AA0281 | WATERBATH WNB10 CAPACITY-10L | 2016-10-17 | 7436.4 | RB04 | BSRD | ENTO & MIKRO. GUNAAN | RB04 | UNIT ENTOMOLOGI & MIKROBIOLOGI GUNAAN | SHARIFAH AZURA SYED IBRAHIM | 4750
896 | 11 | 11A01000 | WATERBATH WNB7,074527-00 | 2011-10-19 | 2486 | RB04 | BSRD | ENTO & MIKRO. GUNAAN | RB04 | UNIT ENTOMOLOGI & MIKROBIOLOGI GUNAAN | DR. SITI RAMLAH AHMAD ALI | 4630
897 | 14 | 14A00023 | WATERBATHS MEMMERT WNB14 | 2014-01-22 | 4166.4 | RB04 | BSRD | ENTO & MIKRO. GUNAAN | RB04 | UNIT ENTOMOLOGI & MIKROBIOLOGI GUNAAN | MOHD NAJIB AHMAD | 4468
898 | 02 | 02A00289 | WATERS 2487 D.CHANNEL DETECTOR : 008151 | 2002-03-17 | 30000 | RB01 | BSRD | AGRO. & TEKNO.GEOSPATIAL | (B05.03.15) | IP, Biologi - Makm.Anali. Tnh & Daun 4 | MASNON ZAHARIAH MANSOR | 4755
899 | 02 | 02A00372 | WEATHER STATION MODEL:900 ET 009790-1/2 | 2002-04-23 | 15000 | RB01 | BSRD | AGRO. & TEKNO.GEOSPATIAL | (B05.03.03) | IP, Biologi - Makmal Fizik Tanah | ZURAIDAH YAHYA | 4752
900 | 13 | 13A02107 | WEIGHING BALANCE, LO: 097869-00 | 2013-11-12 | 1998 | RB06 | BSRD | INS PENYE GAMBUT TROPIKA | RB06 | INSTITUT PENYELIDIKAN GAMBUT TROPIKA | DR. KHO LIP KHOON | 4322
901 | 11 | 11A00591 | WELDING MACHINE MIG 2105 LO:072225-1/5 | 2011-07-01 | 2850 | RB05 | BSRD | AGRO. & TEKNO.GEOSPATIAL | RB05 | UNIT AGRONOMI & TEKNOLOGI GEOSPATIAL | MOHD SOLLAH DERAMAN | 4322
902 | 11 | 11A00592 | WELDING MACHINE MIG 2105 LO:072225-2/5 | 2011-07-01 | 2850 | RB05 | BSRD | AGRO. & TEKNO.GEOSPATIAL | RB05 | UNIT AGRONOMI & TEKNOLOGI GEOSPATIAL | MOHD SOLLAH DERAMAN | 4322
903 | 11 | 11A00593 | WELDING MACHINE MIG 2105 LO:072225-3/5 | 2011-07-01 | 2850 | RB05 | BSRD | AGRO. & TEKNO.GEOSPATIAL | RB05 | UNIT AGRONOMI & TEKNOLOGI GEOSPATIAL | MOHD SOLLAH DERAMAN | 4322
904 | 11 | 11A00594 | WELDING MACHINE MIG 2105 LO:072225-4/5 | 2011-07-01 | 2850 | RB05 | BSRD | AGRO. & TEKNO.GEOSPATIAL | RB05 | UNIT AGRONOMI & TEKNOLOGI GEOSPATIAL | MOHD SOLLAH DERAMAN | 4322
905 | 20 |  | EDDY COVARIANCE METEORROLOGICAL SENSOR & INTEGRATED SOIL SYSTEM | 2020-08-11 | 982040 | RMK11 | BSRD | INS PENYE GAMBUT TROPIKA | RB06 | INSTITUT PENYELIDIKAN GAMBUT TROPIKA | NURUL AZIM BIN SABARUDDIN | 4759
906 | 20 |  | SOIL EXTREME MOISTURE SENSOR 1 | 2020-07-27 | 3850 | RB07001 | BSRD | INS PENYE GAMBUT TROPIKA | RB06 | INSTITUT PENYELIDIKAN GAMBUT TROPIKA | IZZATI BINTI MOHAMAD NOOR | 3829
907 | 20 |  | SOIL EXTREME MOISTURE SENSOR 2 | 2020-07-27 | 3850 | RB07001 | BSRD | INS PENYE GAMBUT TROPIKA | RB06 | INSTITUT PENYELIDIKAN GAMBUT TROPIKA | IZZATI BINTI MOHAMAD NOOR | 3829
908 | 20 |  | SOIL EXTREME MOISTURE SENSOR 3 | 2020-07-27 | 3850 | RB07001 | BSRD | INS PENYE GAMBUT TROPIKA | RB06 | INSTITUT PENYELIDIKAN GAMBUT TROPIKA | IZZATI BINTI MOHAMAD NOOR | 3829
909 | 20 |  | SOIL EXTREME MOISTURE SENSOR 4 | 2020-07-27 | 3850 | RB07001 | BSRD | INS PENYE GAMBUT TROPIKA | RB06 | INSTITUT PENYELIDIKAN GAMBUT TROPIKA | IZZATI BINTI MOHAMAD NOOR | 3829
910 | 20 |  | SEMS STANDART PLUS 1 METER BURIABLE 1 | 2020-07-27 | 4850 | RB07001 | BSRD | INS PENYE GAMBUT TROPIKA | RB06 | INSTITUT PENYELIDIKAN GAMBUT TROPIKA | IZZATI BINTI MOHAMAD NOOR | 3829
911 | 20 |  | SEMS STANDART PLUS 1 METER BURIABLE 2 | 2020-07-27 | 4850 | RB07001 | BSRD | INS PENYE GAMBUT TROPIKA | RB06 | INSTITUT PENYELIDIKAN GAMBUT TROPIKA | IZZATI BINTI MOHAMAD NOOR | 3829
912 | 20 |  | ADAPTER | 2020-07-27 | 1500 | RB07001 | BSRD | INS PENYE GAMBUT TROPIKA | RB06 | INSTITUT PENYELIDIKAN GAMBUT TROPIKA | IZZATI BINTI MOHAMAD NOOR | 3829
913 | 20 |  | PORTABLE CO² GAS ANALYZER & PORTABLE SOIL MOISTURE SENSOR | 2020-03-30 | 54880 | RMK11 | BSRD | INS PENYE GAMBUT TROPIKA | RB06 | INSTITUT PENYELIDIKAN GAMBUT TROPIKA | NURUL AZIM BIN SABARUDDIN | 4759
914 | 20 | AT00048321 | CENTRIFUGE 5425 G, (NON-REFIGERATED) WITH ROTOR 18X2 AND 32X0) | 13/05/2020 | 14201 | RB08 | BSRD | GANODERMA & PENYAKIT SAWIT | B05.02.04 | UNIT GANODERMA & PENYAKIT SAWIT | DR.HEFNI BIN RUSLI | 4630
915 | 20 | AT00048337 | HOTPLATE BENCHMARK H3760-HS-E | 2020-02-07 | 4899 | RB08 | BSRD | GANODERMA & PENYAKIT SAWIT | RB08 | STESEN PENYELIDIKAN UKM BANGI- MAKMAL GANODROP | DR.HEFNI BIN RUSLI | 4630
916 | 20 | AT00048326 | CENTRIFUGE IKA G-L WITH MOTOR AND COVER | 2020-04-06 | 5135 | RB08 | BSRD | GANODERMA & PENYAKIT SAWIT | RB08 | STESEN PENYELIDIKAN MPOB LAHAD DATU | DR.HEFNI BIN RUSLI /JUMAIN BIN SINRING | 089868969/188/373/556
917 | 20 | AT00048327 | CENTRIFUGE IKA G-L WITH MOTOR AND COVER | 2020-04-06 | 5135 | RB08 | BSRD | GANODERMA & PENYAKIT SAWIT | RB08 | STESEN PENYELIDIKAN MPOB SESSANG | DR.HEFNI BIN RUSLI / ZULFAIKA BIN MOHAMAD@MAHMUD | 083436252
918 | 20 | AT00048322 | RIGHT POWER AUTOMATIC VOLTAGE REGULATOR TDC 3000 PO: 169744-00 | 14/5/2020 | 1100 | RB08 | BSRD | GANODERMA & PENYAKIT SAWIT | RB08 | STESEN PENYELIDIKAN UKM BANGI- MAKMAL GANODROP | DR.HEFNI BIN RUSLI | 4630
919 | 20 | AT00048323 | RIGHT POWER AUTOMATIC VOLTAGE REGULATOR TDC 3000 PO: 169744-00 | 14/5/2020 | 1100 | RB08 | BSRD | GANODERMA & PENYAKIT SAWIT | RB08 | STESEN PENYELIDIKAN UKM BANGI- MAKMAL GANODROP | DR.HEFNI BIN RUSLI | 4630
920 | 20 | AT00048324 | RIGHT POWER AUTOMATIC VOLTAGE REGULATOR TDC 3000 PO: 169744-00 | 14/5/2020 | 1100 | RB08 | BSRD | GANODERMA & PENYAKIT SAWIT | RB08 | STESEN PENYELIDIKAN UKM BANGI- MAKMAL GANODROP | DR.HEFNI BIN RUSLI | 4630
921 | 20 | AT00048325 | RIGHT POWER AUTOMATIC VOLTAGE REGULATOR MCT (AVR 10K) PO: 169744-00 | 14/5/2020 | 3200 | RB08 | BSRD | GANODERMA & PENYAKIT SAWIT | RB08 | STESEN PENYELIDIKAN UKM BANGI- MAKMAL GANODROP | DR.HEFNI BIN RUSLI | 4630
925 | 20 |  | OLYMPUS SZ61 ZOOM STEREO MICROSCOPES | 2020-09-11 | 15000 | RB04 | BSRD | ENTO & MIKRO. GUNAAN | RB04 | UNIT ENTOMOLOGI & MIKROBIOLOGI GUNAAN | SITI NURULHIDAYAH AHMAD | 4248
923 | 20 |  | ETS ULT UPRIGHT FREEZER (-80°c) | 2020-08-12 | 36800 | RB04 | BSRD | ENTO & MIKRO. GUNAAN | RB04 | UNIT ENTOMOLOGI & MIKROBIOLOGI GUNAAN | MOHD SHAWAL THAKIB MAIDIN | 4996
924 | 20 |  | LARGE CALIBER CONTAINER, 30L (LIQUID NITROGEN TANK) | 2020-08-06 | 3230 | RB04 | BSRD | ENTO & MIKRO. GUNAAN | RB04 | UNIT ENTOMOLOGI & MIKROBIOLOGI GUNAAN | NURHAFIZHOH ZAINUDDIN | 89110136
925 | 20 |  | LIQUID NITROGEN DRY SHIPPER (1.3L) | 2020-08-06 | 1140 | RB04 | BSRD | ENTO & MIKRO. GUNAAN | RB04 | UNIT ENTOMOLOGI & MIKROBIOLOGI GUNAAN | NURHAFIZHOH ZAINUDDIN | 89110136
926 | 20 | 20A00009 | FILTERING CHEMICAL SAFETY CABINET | 2020-02-05 | 14900 | RB05 | BSRD | AGRO. & TEKNO.GEOSPATIAL | RB05 | UNIT AGRONOMI & TEKNOLOGI GEOSPATIAL | SALINA SAAD
927 | 20 |  | SOLAR INVETER CONTROL PANEL | 2020-10-19 | 5800 | RB06 | BSRD | INS PENYE GAMBUT TROPIKA | RB06 | INSTITUT PENYELIDIKAN GAMBUT TROPIKA | NURUL AZIM BIN SABARUDDIN | 4759

## ENP
BIL | TAHUN | ID ASET | KETERANGAN | TARIKH BELIAN | HARGA PEMBELIAN (RM) | KOD PROJEK | BAHAGIAN | UNIT | NO BILIK | LOKASI | PEGAWAI BERTANGGUNGJAWAB | SAMBUNGAN TEELFON
1 | 09 | 09A00415 | (1) UNIT IGNITION QUALITY TESTER (IQT) | 2009-08-01 | 960115 | RJ01 | E&P | PENGIL & PEMPROSESSAN | RJ01 | UNIT PENGILANGAN & PEMPROSESAN | YUNG CHEE LIANG | 4455
2 | 08 | 08A00623 | (EX C9800-02) COD REACTOR 220V LO:052661 | 2008-10-15 | 3250 | RJ04 | E&P | TEKNO. BIOJISIM | N10.00.00 | KILANG PERCUBAAN LABU, N.S. | DR. ANIS MOKHTAR | 4727
3 | 08 | 08A00624 | (EX C99) MUL TIPARAMETER LO:052663 | 2008-10-15 | 4850 | RJ04 | E&P | TEKNO. BIOJISIM | N10.00.00 | KILANG PERCUBAAN LABU, N.S. | DR. ANIS MOKHTAR | 4727
4 | 13 | 13A00759 | (HPLC) AUTOSAMPLER, LO: 084961-00 | 2013-04-11 | 58000 | RJ01 | E&P | PENGIL & PEMPROSESSAN | RJ01 | UNIT PENGILANGAN & PEMPROSESAN | DR. NG MEI HAN | 4813
5 | 16 | 16A00370 | 1 HP CENTRIFUGAL FAN | 2016-11-10 | 9000 | RJ04 | E&P | TEKNO. BIOJISIM | RJ04 | UNIT TEKNOLOGI BIOJISIM | DR. FAZLIANA ABD. HAMID | 60389201504
6 | 01 | 01A00610 | 10 TON HYDRAULIC PRESS LO: 003931-00 | 2001-09-04 | 12500 | RJ04 | E&P | TEKNO. BIOJISIM | 1 | MPOB | NOORSHAMSIANA ABDUL WAHAB | 4727
7 | 01 | 01A00650 | 10,000 LITR. SKID TANKS LO: 006912 1/3 | 2001-09-24 | 22866.66 | RJ02 | E&P | PENGIL & PEMPROSESSAN | 1 | MPOB | KHATIJAH ABDUL SHUKOR | 4731
8 | 01 | 01A00652 | 10,000 LITR. SKID TANKS LO: 006912 2/3 | 2001-09-24 | 22866.66 | RJ02 | E&P | PENGIL & PEMPROSESSAN | 1 | MPOB | KHATIJAH ABDUL SHUKOR | 4731
9 | 01 | 01A00653 | 10,000 LITR. SKID TANKS LO: 006912 3/3 | 2001-09-24 | 22866.68 | RJ02 | E&P | PENGIL & PEMPROSESSAN | 1 | MPOB | KHATIJAH ABDUL SHUKOR | 4731
10 | 07 | 07A00372 | 1100 LITERS IBC TANK LO:044497(1/10) | 2007-07-02 | 1645 | RJ01 | E&P | PENGIL & PEMPROSESSAN | RB01 | PENGELUARAN TANAMAN & PENGURUSAN LADANG | AMIR HAMZAH AHMAD | 4629
11 | 07 | 07A00381 | 1100 LITERS IBC TANK LO:044497(10/10) | 2007-07-02 | 1645 | RJ01 | E&P | PENGIL & PEMPROSESSAN | RB01 | PENGELUARAN TANAMAN & PENGURUSAN LADANG | AMIR HAMZAH AHMAD | 4629
12 | 07 | 07A00373 | 1100 LITERS IBC TANK LO:044497(2/10) | 2007-07-02 | 1645 | RJ01 | E&P | PENGIL & PEMPROSESSAN | RB01 | PENGELUARAN TANAMAN & PENGURUSAN LADANG | AMIR HAMZAH AHMAD | 4629
13 | 07 | 07A00374 | 1100 LITERS IBC TANK LO:044497(3/10) | 2007-07-02 | 1645 | RJ01 | E&P | PENGIL & PEMPROSESSAN | RB01 | PENGELUARAN TANAMAN & PENGURUSAN LADANG | AMIR HAMZAH AHMAD | 4629
14 | 07 | 07A00375 | 1100 LITERS IBC TANK LO:044497(4/10) | 2007-07-02 | 1645 | RJ01 | E&P | PENGIL & PEMPROSESSAN | RB01 | PENGELUARAN TANAMAN & PENGURUSAN LADANG | AMIR HAMZAH AHMAD | 4629
15 | 07 | 07A00376 | 1100 LITERS IBC TANK LO:044497(5/10) | 2007-07-02 | 1645 | RJ01 | E&P | PENGIL & PEMPROSESSAN | RB01 | PENGELUARAN TANAMAN & PENGURUSAN LADANG | AMIR HAMZAH AHMAD | 4629
16 | 07 | 07A00377 | 1100 LITERS IBC TANK LO:044497(6/10) | 2007-07-02 | 1645 | RJ01 | E&P | PENGIL & PEMPROSESSAN | RB01 | PENGELUARAN TANAMAN & PENGURUSAN LADANG | AMIR HAMZAH AHMAD | 4629
17 | 07 | 07A00378 | 1100 LITERS IBC TANK LO:044497(7/10) | 2007-07-02 | 1645 | RJ01 | E&P | PENGIL & PEMPROSESSAN | RB01 | PENGELUARAN TANAMAN & PENGURUSAN LADANG | AMIR HAMZAH AHMAD | 4629
18 | 07 | 07A00379 | 1100 LITERS IBC TANK LO:044497(8/10) | 2007-07-02 | 1645 | RJ01 | E&P | PENGIL & PEMPROSESSAN | RB01 | PENGELUARAN TANAMAN & PENGURUSAN LADANG | AMIR HAMZAH AHMAD | 4629
19 | 07 | 07A00380 | 1100 LITERS IBC TANK LO:044497(9/10) | 2007-07-02 | 1645 | RJ01 | E&P | PENGIL & PEMPROSESSAN | RB01 | PENGELUARAN TANAMAN & PENGURUSAN LADANG | AMIR HAMZAH AHMAD | 4629
20 | 19 | 19A00020 | 11L MULTI-FREQUENCY DESKTOP ULTRASONIC | 2019-04-09 | 7000 | RJ09 | E&P | TENAGA & PERSEKITARAN | RJ09 | UNIT TENAGA & PERSEKITARAN | DR. TEH SOEK SIN | 3978
21 | 05 | 05A00743 | 12 CHAN. SCANNING THERMOCOUPLE LO:028089 | 2005-10-17 | 18200 | RB01 | E&P | UNIT MEKANISASI LADANG | (B65.01.17) | UNIT MEKANISASI LADANG | DR. HJ. AHMAD HITAM | 60389201504
22 | 14 | 14A00359 | 130/120W (1/6HP) MAX STIRRER | 2014-09-24 | 3174.4 | RJ01 | E&P | PENGIL & PEMPROSESSAN | RJ01 | UNIT PENGILANGAN & PEMPROSESAN | DR. SIVASOTHY KANDIAH | 4628
23 | 13 | 13A01321 | 2 CHANNEL DIGITAL, LO: 087628 | 2013-06-11 | 8430 | RJ09 | E&P | TENAGA & PERSEKITARAN | RJ09 | UNIT TENAGA & PERSEKITARAN | DR. LOH SOH KHEANG | 4652
24 | 12 | 12A00811 | 2 CHANNEL TEMPERATURE DATA LOGGER,082725 | 2012-10-03 | 2100 | RJ04 | E&P | TEKNO. BIOJISIM | RJ04 | UNIT TEKNOLOGI BIOJISIM | ZAWAWI IBRAHIM | 60389201504
25 | 05 | 05A00310 | 2 TONNES KERNEL HAMMER MILL LO:028784 | 2005-05-17 | 48000 | RJ01 | E&P | PENGIL & PEMPROSESSAN | (B04.03.08) | IP,K&T-MAKMAL KEJURUTERAAN | ROHAYA MOHAMED HALIM | 4628
26 | 02 | 02A00221 | 2000 LITRE WASHING VESSEL SS304: 009210 | 2002-03-01 | 18500 | RJ01 | E&P | PENGIL & PEMPROSESSAN | 1 | MPOB | KHATIJAH ABDUL SHUKOR | 4731
27 | 11 | 11A00253 | 20FT CONTAINER IN-BUILT LO:070223-00 | 2011-04-01 | 33620 | RJ09 | E&P | TENAGA & PERSEKITARAN | RJ09 | UNIT TENAGA & PERSEKITARAN | DR. LOH SOH KHEANG | 4652
28 | 07 | 07A00087 | 2HP 3 PHASE 415V SIROCCO FAN LO:042692 | 2007-02-28 | 6250 | RJ01 | E&P | PENGIL & PEMPROSESSAN | RJ01 | UNIT PENGILANGAN & PEMPROSESAN | KHATIJAH ABDUL SHUKOR | 4731
29 | 13 | 13A00916 | 3 CUBIC METER FEED TANK, LO: 090692-00 | 2013-04-01 | 15872 | RJ01 | E&P | PENGIL & PEMPROSESSAN | RJ01 | UNIT PENGILANGAN & PEMPROSESAN | SIVASOTHY A/L KANDIAH
30 | 13 | 13A01033 | 3 CUBIC METER HOLDING TANK, LO: 091410-0 | 2013-04-16 | 15872 | RJ01 | E&P | PENGIL & PEMPROSESSAN | RJ01 | UNIT PENGILANGAN & PEMPROSESAN | SIVASOTHY A/L KANDIAH
31 | 11 | 11A00246 | 3.0KVA TRUE ON LINE UPS LO:063953-00 | 2011-03-16 | 3250 | RJ09 | E&P | TENAGA & PERSEKITARAN | RJ09 | UNIT TENAGA & PERSEKITARAN | YUNG CHEE LIANG | 4455
32 | 05 | 05A00865 | 320KW HYDRA.ENG.DYNAMOMETER LO:030019 | 2005-12-20 | 230000 | RB01 | E&P | UNIT MEKANISASI LADANG | (B65.01.17) | UNIT MEKANISASI LADANG | DR. HJ. AHMAD HITAM | 60389201504
33 | 02 | 02A00342 | 3-BLOCK MODULAR DRI-BATH:C/N28120:009436 | 2002-04-12 | 4310 | RJ04 | E&P | TEKNO. BIOJISIM | (B04.02.11) | IP,K&T-MAKMAL BIOKIMIA | MOHAMAD SULONG | 4727
34 | 15 | 15A00340 | 4 GAS PERSONAL MONITOR | 2015-07-06 | 6435 | RJ01 | E&P | PENGIL & PEMPROSESSAN | RJ01 | UNIT PENGILANGAN & PEMPROSESAN | DR. HJ. ZULKIFLI HASHIM | 4628
35 | 14 | 14A00383 | 5 LITER MIXING REACTOR FOR CHEMICAL SYNT | 2014-10-17 | 325000 | RJ04 | E&P | TEKNO. BIOJISIM | RJ04 | UNIT TEKNOLOGI BIOJISIM | NOR FAIZAH JALANI | 4727
36 | 02 | 02A00222 | 500 LITRE WASHING VESSEL SS304: 009209 | 2002-03-01 | 13500 | RJ01 | E&P | PENGIL & PEMPROSESSAN | 1 | MPOB | KHATIJAH ABDUL SHUKOR | 4731
37 | 05 | 05A00007 | 702 SM TITRINO S/N:42200 LO: 026472-00 | 2005-01-27 | 19200 | RJ01 | E&P | PENGIL & PEMPROSESSAN | (B17.01.03) | IP, K&T - MAKMAL PEMPROSESAN PILOT PLANT | HARRISON LAU LIK NANG | 4446
38 | 01 | 01A00835 | 717 PLUS AUTOSAMPLER LO:007867 | 2001-12-11 | 44500 | RJ04 | E&P | TEKNO. BIOJISIM | 1 | MPOB | NOORSHAMSIANA ABDUL WAHAB | 4727
39 | 05 | 05A00407 | 9600 SERIES DISTILLATION SYS. LO;028999 | 2005-06-21 | 187809 | RJ04 | E&P | TEKNO. BIOJISIM | (B15.01.06) | IP,K&T - Loji Rintis Vitamin E | ABD. GAPOR MD. TOP | 4671
40 | 05 | 05A00265 | A&D GX600 TOP PAN BALANCE LO:025664-00 | 2005-04-14 | 6225 | RJ01 | E&P | PENGIL & PEMPROSESSAN | (B18.02.14) | IP,Agro - Pej.Am Biomass | DR. CHOW MEE CHIN | 4628
41 | 04 | 04A00821 | A&D MODEL GR-300 ANALY.BALANCE LO:026057 | 2004-11-01 | 9850 | RJ01 | E&P | PENGIL & PEMPROSESSAN | RJ01 | UNIT PENGILANGAN & PEMPROSESAN | RUSNANI ABD. MAJID | 4628
42 | 04 | 04A00371 | AALBORG MASS FLOW CONTROLLER & LCD (1/2) | 2004-04-26 | 5808.39 | RJ01 | E&P | PENGIL & PEMPROSESSAN | RJ01 | UNIT PENGILANGAN & PEMPROSESAN | DR. CHOW MEE CHIN | 4628
43 | 04 | 04A00372 | AALBORG MASS FLOW CONTROLLER & LCD (2/2) | 2004-04-26 | 5808.39 | RJ01 | E&P | PENGIL & PEMPROSESSAN | RJ01 | UNIT PENGILANGAN & PEMPROSESAN | DR. CHOW MEE CHIN | 4628
44 | 06 | 06A00731 | ABB INVERTER INC.TESTING & ENG LO:040603 | 2006-12-11 | 6500 | RJ04 | E&P | TEKNO. BIOJISIM | RJ04 | UNIT TEKNOLOGI BIOJISIM | DR. ANIS MOKHTAR | 4727
45 | 12 | 12A00327 | ABBC AC DIRVE, LO:076384-00 | 2012-04-24 | 3655 | RJ04 | E&P | TEKNO. BIOJISIM | RJ04 | UNIT TEKNOLOGI BIOJISIM | ZAWAWI IBRAHIM | 60389201504
46 | 01 | 01A00424 | ABS IDC DIGIMATIC INDICATOR:543:004146 | 2001-06-21 | 3395 | RJ04 | E&P | TEKNO. BIOJISIM | 1 | MPOB | NOORSHAMSIANA ABDUL WAHAB | 4727
47 | 02 | 02A00352 | AC LINE CONDITIONER :TOL UPS-3kVA:009738 | 2002-04-09 | 5830 | RJ04 | E&P | TEKNO. BIOJISIM | (B04.03.04) | IP,K&T-MAKMAL VITAMIN E / ANALISIS | ABD. GAPOR MD. TOP | 4671
48 | 05 | 05A00397 | ACC.SOLVENT EXTRACTION SYS. LO:028352 | 2005-06-21 | 131620 | RJ01 | E&P | PENGIL & PEMPROSESSAN | (B18.01.03) | IP, K&T - BANGUNAN TENAGA | HARRISON LAU LIK NANG | 4446
49 | 15 | 15A00233 | ACID AND CORROSIVE CABINET | 2015-06-01 | 3167.3 | RJ04 | E&P | TEKNO. BIOJISIM | (B65.02.04) | IP,Kejent.Ldg - Makmal | DR. FAZLIANA ABD. HAMID | 60389201504
50 | 17 | 17A00034 | ACS SYSTEM, AIR POLLUTION PROJECT | 2017-03-23 | 300000 | RJ01 | E&P | PENGIL & PEMPROSESSAN | RJ01 | UNIT PENGILANGAN & PEMPROSESAN | YAHAYA HAWARI | 4995
51 | 13 | 13A01324 | ADVANCED PH FIELD KIT, LO: 087631-00 | 2013-06-11 | 2600 | RJ09 | E&P | TENAGA & PERSEKITARAN | RJ09 | UNIT TENAGA & PERSEKITARAN | DR. LOH SOH KHEANG | 4652
52 | 08 | 08A00401 | AERATION OF DILUTION WATER SYSTEM 051629 | 2008-07-08 | 1750 | RJ01 | E&P | PENGIL & PEMPROSESSAN | RJ01 | UNIT PENGILANGAN & PEMPROSESAN | KHATIJAH ABDUL SHUKOR | 4731
53 | 08 | 08A00262 | AERATION, DILUTION WATER SYS.LO:050283-1 | 2008-05-22 | 1750 | RJ09 | E&P | TENAGA & PERSEKITARAN | (B04.02.27) | IP,K&T - Makmal Effluent | KHATIJAH ABDUL SHUKOR | 4731
54 | 08 | 08A00263 | AERATION, DILUTION WATER SYS.LO:050283-2 | 2008-05-22 | 1750 | RJ09 | E&P | TENAGA & PERSEKITARAN | (B04.02.27) | IP,K&T - Makmal Effluent | KHATIJAH ABDUL SHUKOR | 4731
55 | 09 | 09A00037 | AGILENT 5890GC SOFTWARE LO:054374-00 | 2009-02-02 | 15890 | RJ01 | E&P | PENGIL & PEMPROSESSAN | RJ01 | UNIT PENGILANGAN & PEMPROSESAN | NUR AZREENA IDRIS | 3958
56 | 15 | 15A00048 | AGILENT GC 7890B, LO: | 2015-02-16 | 103669 | RJ09 | E&P | TENAGA & PERSEKITARAN | RJ09 | UNIT TENAGA & PERSEKITARAN | DR. HARISSON LAU LIK NANG | 4446
57 | 01 | 01A00209 | AIR COMPRESSOR (GCA) : GG 470 : 004479 | 2001-03-16 | 1950 | RJ04 | E&P | TEKNO. BIOJISIM | 1 | MPOB | NOORSHAMSIANA ABDUL WAHAB | 4727
58 | 07 | 07A00276 | AIR COMPRESSOR 5HP D/STAGES LO:043904 | 2007-05-29 | 8795 | RJ04 | E&P | TEKNO. BIOJISIM | RJ04 | UNIT TEKNOLOGI BIOJISIM | DR. ANIS MOKHTAR | 4727
59 | 12 | 12A00386 | AIR COMPRESSOR, LO: 079487-00 | 2012-05-10 | 6300 | RJ01 | E&P | PENGIL & PEMPROSESSAN | RJ01 | UNIT PENGILANGAN & PEMPROSESAN | DR. K. SIVASOTHY | 4628
60 | 08 | 08A00750 | AIR COMPRESSOR, SWU-310 SWAN LO:054095 | 2008-12-04 | 9900 | RJ04 | E&P | TEKNO. BIOJISIM | RJ04 | UNIT TEKNOLOGI BIOJISIM | DR. ANIS MOKHTAR | 4727
61 | 03 | 03A00261 | AIR COND NATIONAL 1 HP, LO:015949-00 | 2003-04-08 | 1930 | RJ04 | E&P | TEKNO. BIOJISIM | RJ04 | UNIT TEKNOLOGI BIOJISIM | ROPANDI MAMAT | 8920 1504
62 | 13 | 13A02115 | AIR COOLED, LO: 097934-00 | 2013-11-12 | 7866.56 | RJ01 | E&P | PENGIL & PEMPROSESSAN | RJ01 | UNIT PENGILANGAN & PEMPROSESAN | SIVASOTHY KANDIAH
63 | 05 | 05A00742 | AIR FLOW METER LO: 028100-00 | 2005-10-17 | 26800 | RB01 | E&P | UNIT MEKANISASI LADANG | (B65.01.17) | UNIT MEKANISASI LADANG | DR. HJ. AHMAD HITAM | 60389201504
64 | 15 | 15A00336 | AIR SPRAY GUN, NEEDLE/NOZZLE, WA 520N | 2015-10-23 | 3594.34 | RJ04 | E&P | TEKNO. BIOJISIM | RJ04 | UNIT TEKNOLOGI BIOJISIM | DR. HJH. ANIS MOKHTAR | 4814
65 | 05 | 05A00252 | AIRREX SMOKE METER, HO-400 LO:028077-00 | 2005-04-12 | 23250 | RB01 | E&P | UNIT MEKANISASI LADANG | RB01 | UNIT MEKANISASI LADANG | DR. HJ. AHMAD HITAM | 60389201504
66 | 12 | 12A00171 | AIRSTREAM BIOHAZARD CABINET,LO:072465-00 | 2012-03-01 | 22152 | RJ01 | E&P | PENGIL & PEMPROSESSAN | RJ01 | UNIT PENGILANGAN & PEMPROSESAN | FATAH YAH ABD MANAF | 4465
67 | 08 | 08A00089 | ALAT SEMBURAN PANAS DGN TANGKI LO:045895 | 2008-02-06 | 17925.25 | RJ04 | E&P | TEKNO. BIOJISIM | RJ04 | UNIT TEKNOLOGI BIOJISIM | DR. ANIS MOKHTAR | 4727
68 | 03 | 03A00804 | ALAT TIMBANG-LOAD CELL LO: 020325-00 | 2003-11-04 | 15000 | RJ04 | E&P | TEKNO. BIOJISIM | RJ04 | UNIT TEKNOLOGI BIOJISIM | ROPANDI MAMAT | 8920 1504
69 | 03 | 03A00893 | ALFA LAVAL PLATE HEAT LO: 017903-00 | 2003-12-05 | 6500 | RJ02 | E&P |  | RJ02 | UNIT PEMPROSESAN | RUSNANI ABD. MAJID | 4628
70 | 03 | 03A00810 | AMERSHAM PERISTALTIC PUMP LO: 017719-00 | 2003-11-04 | 6580 | RJ01 | E&P | PENGIL & PEMPROSESSAN | RJ01 | UNIT PENGILANGAN & PEMPROSESAN | NURSYAIRAH JALIL | 4653
71 | 06 | 06A00769 | AMINO ACID ANALYSER, WATER/USA LO:040131 | 2006-12-31 | 274691.8 | RJ01 | E&P | PENGIL & PEMPROSESSAN | RJ01 | UNIT PENGILANGAN & PEMPROSESAN | KHATIJAH ABDUL SHUKOR | 4731
72 | 13 | 13A01948 | ANAEROBIC SYSTEM - A88, LO: 077187-00 | 2013-08-06 | 219640 | RJ09 | E&P | TENAGA & PERSEKITARAN | RJ09 | UNIT TENAGA & PERSEKITARAN | DR. LOH SOH KHEANG | 4652
73 | 15 | 15A00352 | ANALOG FLOWMETER | 2015-07-06 | 4826 | RJ01 | E&P | PENGIL & PEMPROSESSAN | RJ01 | UNIT PENGILANGAN & PEMPROSESAN | DR. HJ. ZULKIFLI HASHIM | 4628
74 | 15 | 15A00353 | ANALOG FLOWMETER | 2015-07-06 | 4826 | RJ01 | E&P | PENGIL & PEMPROSESSAN | RJ01 | UNIT PENGILANGAN & PEMPROSESAN | DR. HJ. ZULKIFLI HASHIM | 4628
75 | 15 | 15A00354 | ANALOG FLOWMETER | 2015-07-06 | 4826 | RJ01 | E&P | PENGIL & PEMPROSESSAN | RJ01 | UNIT PENGILANGAN & PEMPROSESAN | DR. HJ. ZULKIFLI HASHIM | 4628
76 | 15 | 15A00355 | ANALOG FLOWMETER | 2015-07-06 | 4826 | RJ01 | E&P | PENGIL & PEMPROSESSAN | RJ01 | UNIT PENGILANGAN & PEMPROSESAN | DR. HJ. ZULKIFLI HASHIM | 4628
77 | 15 | 15A00356 | ANALOG FLOWMETER | 2015-07-06 | 4826 | RJ01 | E&P | PENGIL & PEMPROSESSAN | RJ01 | UNIT PENGILANGAN & PEMPROSESAN | DR. HJ. ZULKIFLI HASHIM | 4628
78 | 15 | 15A00357 | ANALOG FLOWMETER | 2015-07-06 | 4826 | RJ01 | E&P | PENGIL & PEMPROSESSAN | RJ01 | UNIT PENGILANGAN & PEMPROSESAN | DR. HJ. ZULKIFLI HASHIM | 4628
79 | 15 | 15A00358 | ANALOG FLOWMETER | 2015-07-06 | 4826 | RJ01 | E&P | PENGIL & PEMPROSESSAN | RJ01 | UNIT PENGILANGAN & PEMPROSESAN | DR. HJ. ZULKIFLI HASHIM | 4628
80 | 15 | 15A00359 | ANALOG FLOWMETER | 2015-07-06 | 4826 | RJ01 | E&P | PENGIL & PEMPROSESSAN | RJ01 | UNIT PENGILANGAN & PEMPROSESAN | DR. HJ. ZULKIFLI HASHIM | 4628
81 | 15 | 15A00360 | ANALOG FLOWMETER | 2015-07-06 | 4826 | RJ01 | E&P | PENGIL & PEMPROSESSAN | RJ01 | UNIT PENGILANGAN & PEMPROSESAN | DR. HJ. ZULKIFLI HASHIM | 4628
82 | 15 | 15A00361 | ANALOG FLOWMETER | 2015-07-06 | 4826 | RJ01 | E&P | PENGIL & PEMPROSESSAN | RJ01 | UNIT PENGILANGAN & PEMPROSESAN | DR. HJ. ZULKIFLI HASHIM | 4628
83 | 05 | 05A00591 | ANALOG MOISTURE METER,BLD2000 LO:033430 | 2005-09-08 | 1200 | RJ04 | E&P | TEKNO. BIOJISIM | RJ04 | UNIT TEKNOLOGI BIOJISIM | DR. ANIS MOKHTAR | 4727
84 | 08 | 08A00388 | ANALY.BALANCE BT224S/SARTORIUS LO:051624 | 2008-07-01 | 4900 | RJ01 | E&P | PENGIL & PEMPROSESSAN | (B18.02.07) | IP,Agro - Makmal Teknologi Kayu | KHATIJAH ABDUL SHUKOR | 4731
85 | 04 | 04A00429 | ANALY.BALANCE-SA/00/0/CP225D LO:021856 | 2004-06-10 | 8300 | RJ01 | E&P | PENGIL & PEMPROSESSAN | (B17.01.3A) | IP,K&T - MAKMAL PEMPROSESAN PILOT PLANT | HARRISON LAU LIK NANG | 4446
86 | 04 | 04A00008 | ANALYTICAL BAL. MODEL: XT220A LO: 021059 | 2004-01-20 | 6200 | RJ04 | E&P | TEKNO. BIOJISIM | (B15.01.06) | IP,K&T - Loji Rintis Vitamin E | ABD. GAPOR MD. TOP | 4671
87 | 15 | 15A00027 | ANALYTICAL BALANCE | 2015-01-09 | 3827.13 | RJ09 | E&P | TENAGA & PERSEKITARAN | RJ09 | UNIT TENAGA & PERSEKITARAN | NUR SYAHEELA MD AHEE | 4994
88 | 15 | 15A00031 | ANALYTICAL BALANCE | 2015-01-27 | 4712 | RJ09 | E&P | TENAGA & PERSEKITARAN | RJ09 | UNIT TENAGA & PERSEKITARAN | MOHAMAD AZRI SUKIRAN | 4485
89 | 15 | 15A00032 | ANALYTICAL BALANCE | 2015-01-27 | 3988 | RJ09 | E&P | TENAGA & PERSEKITARAN | RJ09 | UNIT TENAGA & PERSEKITARAN | NABILAH KAMALIAH MUSTAFFA | 4459
90 | 15 | 15A00080 | ANALYTICAL BALANCE | 2015-03-04 | 4464 | RJ01 | E&P | PENGIL & PEMPROSESSAN | RJ01 | UNIT PENGILANGAN & PEMPROSESAN | ROHAYA MOHAMED HALIM | 4628
91 | 14 | 14A00035 | ANALYTICAL BALANCE METTLER TOLEDO ML204 | 2014-01-15 | 4761.6 | RJ04 | E&P | TEKNO. BIOJISIM | RJ04 | UNIT TEKNOLOGI BIOJISIM | HASLIYANTI ALIAS | 4434
92 | 14 | 14A00036 | ANALYTICAL BALANCE METTLER TOLEDO ML204 | 2014-01-15 | 4761.6 | RJ04 | E&P | TEKNO. BIOJISIM | RJ04 | UNIT TEKNOLOGI BIOJISIM | HASLIYANTI ALIAS | 4434
93 | 15 | 15A00033 | ANALYTICAL BALANCE (1/2) | 2015-01-27 | 2988 | RJ09 | E&P | TENAGA & PERSEKITARAN | RJ09 | UNIT TENAGA & PERSEKITARAN | NABILAH KAMALIAH MUSTAFFA | 4459
94 | 15 | 15A00152 | ANALYTICAL BALANCE (1/2) | 2015-04-03 | 5385.4 | RJ04 | E&P | TEKNO. BIOJISIM | RJ04 | UNIT TEKNOLOGI BIOJISIM | NAHRUL HAYAWIN ZAINAL | 8920 1504
95 | 15 | 15A00034 | ANALYTICAL BALANCE (2/2) | 2015-01-27 | 2988 | RJ09 | E&P | TENAGA & PERSEKITARAN | RJ09 | UNIT TENAGA & PERSEKITARAN | NABILAH KAMALIAH MUSTAFFA | 4459
96 | 15 | 15A00153 | ANALYTICAL BALANCE (2/2) | 2015-04-03 | 5385.4 | RJ04 | E&P | TEKNO. BIOJISIM | RJ04 | UNIT TEKNOLOGI BIOJISIM | NAHRUL HAYAWIN ZAINAL | 8920 1504
97 | 01 | 01A00246 | ANALYTICAL BALANCE :SARTORIUS:BP221S | 2001-03-28 | 5200 | RJ04 | E&P | TEKNO. BIOJISIM | (B64.02.03) | IP,Kejent.Ldg - Bilik Penyelenggaraan | ABD. RAHIM SHUIB | 60389201504
98 | 00 | 00A00294 | ANALYTICAL BALANCE BP221S:11609656:01499 | 2000-09-21 | 4999 | RJ01 | E&P | PENGIL & PEMPROSESSAN | (B04.02.24A) | IP,K&T - Bilik Neraca | ROHAYA MOHAMED HALIM | 4628
99 | 08 | 08A00608 | ANALYTICAL BALANCE BT224S LO:053493 | 2008-10-08 | 4900 | RJ09 | E&P | TENAGA & PERSEKITARAN | RJ09 | UNIT TENAGA & PERSEKITARAN | KHATIJAH ABDUL SHUKOR | 4731
100 | 01 | 01A00543 | ANALYTICAL BALANCE MATTLER-TOLEDO:006770 | 2001-08-14 | 10200 | RJ01 | E&P | PENGIL & PEMPROSESSAN | 1 | MPOB | KHATIJAH ABDUL SHUKOR | 4731
101 | 03 | 03A00567 | ANALYTICAL BALANCE MD:GR-200, LO:018713 | 2003-07-24 | 4150 | RJ01 | E&P | PENGIL & PEMPROSESSAN | RJ01 | UNIT PENGILANGAN & PEMPROSESAN | NURSYAIRAH JALIL | 4653
102 | 04 | 04A00599 | ANALYTICAL BALANCE XT-220A LO: 025186-00 | 2004-08-06 | 4750 | RJ04 | E&P | TEKNO. BIOJISIM | RJ04 | UNIT TEKNOLOGI BIOJISIM | ROPANDI MAMAT | 8920 1504
103 | 11 | 11A00654 | ANALYTICAL BALANCE, BT224S LO:072997 | 2011-07-20 | 3848 | RJ09 | E&P | TENAGA & PERSEKITARAN | RJ09 | UNIT TENAGA & PERSEKITARAN | NOORUMAINA MOHAMED YUNUS
104 | 05 | 05A00771 | ANALYTICAL BALANCE, ESJ 120-4 LO:033682 | 2005-10-26 | 4053 | RJ04 | E&P | TEKNO. BIOJISIM | RJ04 | UNIT TEKNOLOGI BIOJISIM | DR. ASTIMAR ABDUL AZIZ | 4727
105 | 11 | 11A00550 | ANALYTICAL BALANCE, JL1503 LO:072150 | 2011-06-23 | 4980 | RJ04 | E&P | TEKNO. BIOJISIM | RJ04 | UNIT TEKNOLOGI BIOJISIM | DR. ASTIMAR ABDUL AZIZ | 4727
106 | 12 | 12A00708 | ANALYTICAL BALANCE, LO: 083424-00 | 2012-09-04 | 3730 | RJ09 | E&P | TENAGA & PERSEKITARAN | RJ09 | UNIT TENAGA & PERSEKITARAN | NUR SYAHEELA MD AHEE | 4994
107 | 12 | 12A00911 | ANALYTICAL BALANCE, LO: 085520-00 | 2012-11-19 | 3795 | RJ04 | E&P | TEKNO. BIOJISIM | RJ04 | UNIT TEKNOLOGI BIOJISIM | NAHRUL HAYAWAIN ZAINAL | 8920 1504
108 | 12 | 12A01037 | ANALYTICAL BALANCE, LO: 086374-00 | 2012-12-14 | 8520 | RJ01 | E&P | PENGIL & PEMPROSESSAN | RJ01 | UNIT PENGILANGAN & PEMPROSESAN | FATAH YAH ABD MANAF | 4465
109 | 13 | 13A00651 | ANALYTICAL BALANCE, LO: 090123-00 | 2013-03-12 | 3992.8 | RJ04 | E&P | TEKNO. BIOJISIM | RJ04 | UNIT TEKNOLOGI BIOJISIM | NOR FAIZAH JALANI | 4727
110 | 13 | 13A01353 | ANALYTICAL BALANCE, LO: 092424-00 | 2013-06-11 | 3948.16 | RJ09 | E&P | TENAGA & PERSEKITARAN | RJ09 | UNIT TENAGA & PERSEKITARAN | NUR SYAHEELA MD AHEE | 4994
111 | 13 | 13A02262 | ANALYTICAL BALANCE, LO: 098822-00 | 2013-12-05 | 5237.76 | RJ09 | E&P | TENAGA & PERSEKITARAN | RJ09 | UNIT TENAGA & PERSEKITARAN | DR. VIJAYA A/P SUBRAMANIAM | 4470
112 | 14 | 14A00309 | ANALYTICAL BALANCE, METTLER TOLEDO ME204 | 2014-08-18 | 4245.76 | RJ01 | E&P | PENGIL & PEMPROSESSAN | RJ01 | UNIT PENGILANGAN & PEMPROSESAN | MOHD KHAIRULAZMI ALIAS | 4672
113 | 14 | 14A00310 | ANALYTICAL BALANCE, METTLER TOLEDO ME204 | 2014-08-18 | 4245.76 | RJ01 | E&P | PENGIL & PEMPROSESSAN | RJ01 | UNIT PENGILANGAN & PEMPROSESAN | MOHD KHAIRULAZMI ALIAS | 4672
114 | 02 | 02A01092 | ANALYTICAL BALANCE,MD:CP224S LO:015001 | 2002-12-24 | 5550 | RJ01 | E&P | PENGIL & PEMPROSESSAN | 1 | MPOB | KHATIJAH ABDUL SHUKOR | 4731
115 | 02 | 02A00465 | ANALYTICAL BALANCE:92SM202/PRECISA:07069 | 2002-06-10 | 9080 | RJ02 | E&P | PENGIL & PEMPROSESSAN | 1 | MPOB | KHATIJAH ABDUL SHUKOR | 4731
116 | 01 | 01A00745 | ANALYTICAL BALANCE:BP221S:S'TORIUS:7332 | 2001-11-08 | 5200 | RJ04 | E&P | TEKNO. BIOJISIM | 1 | MPOB | NOORSHAMSIANA ABDUL WAHAB | 4727
117 | 02 | 02A00025 | ANALYTICAL BALANCE:XT220A:PRECISA:007652 | 2002-01-14 | 4650 | RJ04 | E&P | TEKNO. BIOJISIM | 1 | MPOB | NOORSHAMSIANA ABDUL WAHAB | 4727
118 | 09 | 09A00712 | ANALYTICAL BALANCES LO:059144-00 | 2009-10-09 | 2900 | RJ04 | E&P | TEKNO. BIOJISIM | RJ04 | UNIT TEKNOLOGI BIOJISIM | DR. ASTIMAR ABDUL AZIZ | 4727
119 | 14 | 14A00335 | ANALYTICAL KIT | 2014-09-05 | 1620 | RJ04 | E&P | TEKNO. BIOJISIM | RJ04 | UNIT TEKNOLOGI BIOJISIM | NAHRUL HAYAWIN ZAINAL | 8920 1504
120 | 01 | 01A00249 | ANALYTICAL MILL (GRINDING MACH.):IKA:A11 | 2001-03-28 | 2276 | RJ04 | E&P | TEKNO. BIOJISIM | (B18.02.11) | IP,Agro - Makmal Agro- Komposit | KHATIJAH ABDUL SHUKOR | 4731
121 | 07 | 07A00128 | ANALYTICAL SEMI-MICRO GR 200 LO:042851 | 2007-03-16 | 5800 | RJ04 | E&P | TEKNO. BIOJISIM | RJ04 | UNIT TEKNOLOGI BIOJISIM | DR. ANIS MOKHTAR | 4727
122 | 02 | 02A00705 | ANALYTICAL SIEVE SHAKER, RETCH LO:011322 | 2002-08-09 | 12320 | RJ01 | E&P | PENGIL & PEMPROSESSAN | (B04.02.11) | IP,K&T-MAKMAL BIOKIMIA | MOHAMAD SULONG | 4727
123 | 10 | 10A00014 | ANALYTICAL TOP BALANCE, BT224S LO:060801 | 2010-01-20 | 4800 | RJ09 | E&P | TENAGA & PERSEKITARAN | RJ09 | UNIT TENAGA & PERSEKITARAN | DR. LOH SOH KHEANG | 4652
124 | 10 | 10A01136 | ANALYTICAL TOP PAN BALANCE LO:068704-00 | 2010-12-23 | 2990 | RJ01 | E&P | TENAGA & PERSEKITARAN | RJ09 | UNIT TENAGA & PERSEKITARAN | YUNG CHEE LIANG | 4455
125 | 11 | 11A00615 | ANALYTICAL TOP PAN BALANCE LO:072806 | 2011-07-07 | 4900 | RJ04 | E&P | TEKNO. BIOJISIM | RJ04 | UNIT TEKNOLOGI BIOJISIM | ROSNAH MAT SOOM | 4814
126 | 05 | 05A00441 | AND TOP LOADING BAL, GX-6000 LO:031272 | 2005-07-05 | 5520 | RJ01 | E&P | PENGIL & PEMPROSESSAN | RJ01 | UNIT PENGILANGAN & PEMPROSESAN | DR. LOH SOH KHEANG | 4652
127 | 14 | 14A00397 | ANGLE ROTOR 6 PLACE, HETTICH | 2014-11-03 | 3323.2 | RJ01 | E&P | PENGIL & PEMPROSESSAN | RJ01 | UNIT PENGILANGAN & PEMPROSESAN | ROHAYA MOHAMED HALIM | 4628
128 | 13 | 13A00675 | ANNULAR PHOTOBIOREACTOR, 083775-00 (1/3) | 2013-03-18 | 5417 | RJ09 | E&P | TENAGA & PERSEKITARAN | RJ09 | UNIT TENAGA & PERSEKITARAN | DR. LOH SOH KHEANG | 4652
129 | 13 | 13A00676 | ANNULAR PHOTOBIOREACTOR,083775-00 (2/3) | 2013-03-18 | 5417 | RJ09 | E&P | TENAGA & PERSEKITARAN | RJ09 | UNIT TENAGA & PERSEKITARAN | DR. LOH SOH KHEANG | 4652
130 | 13 | 13A00677 | ANNULAR PHOTOBIOREACTOR,083775-00 (3/3) | 2013-03-18 | 5417 | RJ09 | E&P | TENAGA & PERSEKITARAN | RJ09 | UNIT TENAGA & PERSEKITARAN | DR. LOH SOH KHEANG | 4652
131 | 19 | 19A00010 | APLISEN MULTICHANNEL CONTROLLER | 2019-01-15 | 10190 | SW03 | E&P | TENAGA & PERSEKITARAN | RJ09 | UNIT TENAGA & PERSEKITARAN | NURSYAIRAH JALIL | 4653
132 | 13 | 13A00917 | APPARATUS FOR BIOCHEMICAL OXYGEN DEMAND | 2013-04-01 | 18352 | RJ04 | E&P | TEKNO. BIOJISIM | RJ04 | UNIT TEKNOLOGI BIOJISIM | NOORSHAMSIANA ABDUL WAHAB | 4727
133 | 09 | 09A00501 | APPARATUS FOR DETERMINATION LO:057339 | 2009-08-01 | 6925 | RJ01 | E&P | PENGIL & PEMPROSESSAN | RJ01 | UNIT PENGILANGAN & PEMPROSESAN | YAHYA HAWARI | 4995
134 | 12 | 12A00035 | ARIADRY DEHUMIDIFIER, LO: 074957-00 | 2012-01-25 | 2450 | RJ09 | E&P | TENAGA & PERSEKITARAN | RJ09 | UNIT TENAGA & PERSEKITARAN | YUNG CHEE LIANG | 4455
135 | 02 | 02A00987 | ASPIRATOR MODEL A-3S240V LO:005474-2/3 | 2002-11-23 | 1700 | RJ04 | E&P | TEKNO. BIOJISIM | 1 | MPOB | NOORSHAMSIANA ABDUL WAHAB | 4727
136 | 05 | 05A00974 | ASPIRATOR PUMP MODEL: A38 LO:033760-00 | 2005-12-31 | 2300 | RJ04 | E&P | TEKNO. BIOJISIM | RJ04 | UNIT TEKNOLOGI BIOJISIM | ABD. GAPOR MD. TOP | 4671
137 | 07 | 07A00790 | ASPIRATOR PUMP, A-1000/EYELA LO:047177 | 2007-12-10 | 4200 | RJ04 | E&P | TEKNO. BIOJISIM | RJ04 | UNIT TEKNOLOGI BIOJISIM | DR. ANIS MOKHTAR | 4727
138 | 02 | 02A00553 | ASPIRATOR PUMP, MODEL: A-3S LO:011667-00 | 2002-07-09 | 2400 | RJ04 | E&P | TEKNO. BIOJISIM | (B04.02.11) | IP,K&T-MAKMAL BIOKIMIA | MOHAMAD SULONG | 4727
139 | 12 | 12A00527 | ASPIRATOR, LO: 080452-00 | 2012-06-07 | 2800 | RJ01 | E&P | PENGIL & PEMPROSESSAN | RJ01 | UNIT PENGILANGAN & PEMPROSESAN | DR. HJ. ZULKIFLI AB RAHMAN | 4628
140 | 10 | 10A00549 | ASSY. 1.9L DEWAR ANALYSIS LO:062460-00 | 2010-08-10 | 5950 | RJ09 | E&P | TENAGA & PERSEKITARAN | RJ09 | UNIT TENAGA & PERSEKITARAN | NUR SULIHATIMARSYILA ABD. WAFFI | 4462
141 | 09 | 09A00291 | ATOMIC ABSORPTION SPECTROMETER LO:054418 | 2009-05-18 | 109950 | RJ01 | E&P | PENGIL & PEMPROSESSAN | RJ01 | UNIT PENGILANGAN & PEMPROSESAN | YUNG CHEE LIANG | 4455
142 | 14 | 14A00100 | ATOMIC ABSORPTION SPECTROPHOTOMETER, SHI | 2014-03-20 | 98300 | RJ01 | E&P | PENGIL & PEMPROSESSAN | RJ01 | UNIT PENGILANGAN & PEMPROSESAN | HASLIYANTI ALIAS | 4434
143 | 06 | 06A00673 | AUTO INJECTOR 5890 S II GC SYS.LO:035690 | 2006-11-20 | 30804 | RJ01 | E&P | PENGIL & PEMPROSESSAN | RJ01 | UNIT PENGILANGAN & PEMPROSESAN | KHATIJAH ABDUL SHUKOR | 4731
144 | 02 | 02A00247 | AUTO RANGING BENCH EC/TDS/NACL : 009248 | 2002-02-07 | 4454 | RJ04 | E&P | TEKNO. BIOJISIM | 1 | MPOB | NOORSHAMSIANA ABDUL WAHAB | 4727
145 | 02 | 02A00647 | AUTO. PORTABLE BLADE SHARPENER LO:012605 | 2002-08-09 | 17646 | RJ04 | E&P | TEKNO. BIOJISIM | 1 | MPOB | NOORSHAMSIANA ABDUL WAHAB | 4727
146 | 18 | 18A00207 | AUTOCHECK 5-GAS ANALYSER | 2018-12-10 | 19800 | SW03 | E&P | TENAGA & PERSEKITARAN | RJ09 | UNIT TENAGA & PERSEKITARAN | NURSYAIRAH JALIL | 4653
147 | 09 | 09A00200 | AUTOCLAVE BENCHTOP FERMENTER LO:052654 | 2009-04-03 | 198500 | RJ09 | E&P | TENAGA & PERSEKITARAN | (B18.02.11) | IP,Agro - Makmal Agro- Komposit | NASRIN ABU BAKAR | 4479
148 | 08 | 08A00256 | AUTOCLAVE, HVE 50 HIRAMAYA/JPN LO:050159 | 2008-05-14 | 19980 | RJ09 | E&P | TENAGA & PERSEKITARAN | RJ09 | UNIT TENAGA & PERSEKITARAN | KHATIJAH ABDUL SHUKOR | 4731
149 | 12 | 12A00408 | AUTOCLAVE, LO: 079469-00 | 2012-05-25 | 18700 | RJ09 | E&P | TENAGA & PERSEKITARAN | RJ09 | UNIT TENAGA & PERSEKITARAN | NOORUMAINA MOHAMED YUNUS
150 | 12 | 12A00380 | AUTOCLAVE, LO: 079474-00 | 2012-05-10 | 19000 | RJ04 | E&P | TEKNO. BIOJISIM | RJ04 | UNIT TEKNOLOGI BIOJISIM | NOR FAIZAH JALANI | 4727
151 | 12 | 12A00682 | AUTOCLAVE, LO: 082159-00 | 2012-08-01 | 19990 | RJ04 | E&P | TEKNO. BIOJISIM | RJ04 | UNIT TEKNOLOGI BIOJISIM | ROSNAH MAT SOM | 4814
152 | 02 | 02A01145 | AUTOCLAVE,MODEL:HVE - 50 LO:014746 | 2002-12-31 | 19500 | RJ04 | E&P | TEKNO. BIOJISIM | 1 | MPOB | NOORSHAMSIANA ABDUL WAHAB | 4727
153 | 12 | 12A01012 | AUTOCLAVES, LO: 086179-00 | 2012-12-06 | 32950 | RJ04 | E&P | TEKNO. BIOJISIM | RJ04 | UNIT TEKNOLOGI BIOJISIM | NOR FAIZAH JALANI | 4727
154 | 15 | 15A00331 | AUTOMATED COLD FILTER PLUGGING POINT (CF | 2015-09-22 | 80830 | RJ09 | E&P | TENAGA & PERSEKITARAN | RJ09 | UNIT TENAGA & PERSEKITARAN | YUNG CHEE LIANG | 4455
155 | 15 | 15A00276 | AUTOMATED DISTILLATION UNIT | 2015-08-26 | 101830 | RJ09 | E&P | TENAGA & PERSEKITARAN | RJ09 | UNIT TENAGA & PERSEKITARAN | YUNG CHEE LIANG | 4455
156 | 14 | 14A00426 | AUTOMATED SPRINKLER AND AIR CONTROL | 2014-12-09 | 165581 | RJ01 | E&P | PENGIL & PEMPROSESSAN | RJ01 | UNIT PENGILANGAN & PEMPROSESAN | DR. HJ. ZULKIFLI AB RAHMAN | 4628
157 | 09 | 09A00215 | AUTOMATED VACUUM DISTILLATION LO:053949 | 2009-04-16 | 276924 | RJ01 | E&P | PENGIL & PEMPROSESSAN | RJ01 | UNIT PENGILANGAN & PEMPROSESAN | YUNG CHEE LIANG | 4455
158 | 16 | 16A00345 | AUTOMATIC AIR SPRAY GUN | 2016-11-17 | 3998 | RJ04 | E&P | TEKNO. BIOJISIM | RJ04 | UNIT TEKNOLOGI BIOJISIM | DR. ANIS MOKHTAR | 4727
159 | 12 | 12A01009 | AUTOMATIC AIR SPRAY GUN, LO: 084297-00 | 2012-12-17 | 3810 | RJ04 | E&P | TEKNO. BIOJISIM | RJ04 | UNIT TEKNOLOGI BIOJISIM | ZAWAWI IBRAHIM | 60389201504
160 | 06 | 06A00355 | AUTOMATIC AIR SPRAY GUN, WAXV LO:038730 | 2006-06-26 | 2800 | RJ04 | E&P | TEKNO. BIOJISIM | RJ04 | UNIT TEKNOLOGI BIOJISIM | DR. ANIS MOKHTAR | 4727
161 | 12 | 12A00182 | AUTOMATIC AIR SPRAYGUN, LO:076915-00(2/2 | 2012-03-09 | 3810 | RJ04 | E&P | TEKNO. BIOJISIM | RJ04 | UNIT TEKNOLOGI BIOJISIM | ZAWAWI IBRAHIM | 60389201504
162 | 12 | 12A00181 | AUTOMATIC AIR SPRAYGUN,LO:076915-00(1/2) | 2012-03-09 | 3810 | RJ04 | E&P | TEKNO. BIOJISIM | RJ04 | UNIT TEKNOLOGI BIOJISIM | ZAWAWI IBRAHIM | 60389201504
163 | 16 | 16A00163 | AUTOMATIC CLOUD & POUR POINT ANALYSER | 2016-06-08 | 114500 | RJ09 | E&P | TENAGA & PERSEKITARAN | RJ09 | UNIT TENAGA & PERSEKITARAN | YUNG CHEE LIANG | 4455
164 | 12 | 12A00199 | AUTOMATIC DOUBLE WATER DISTILLER,076068 | 2012-03-26 | 17000 | RJ04 | E&P | TEKNO. BIOJISIM | RJ04 | UNIT TEKNOLOGI BIOJISIM | NOORSHAMSIANA ABDUL WAHAB | 4727
165 | 11 | 11A01142 | AUTOMATIC FLASH POINT TESTER 074611 | 2011-12-15 | 54000 | RJ09 | E&P | TENAGA & PERSEKITARAN | RJ09 | UNIT TENAGA & PERSEKITARAN | YUNG CHEE LIANG | 4455
166 | 04 | 04A00591 | AUTOMATIC HEADSPACE SAMPLER LO:022147-00 | 2004-08-06 | 75500 | RJ01 | E&P | PENGIL & PEMPROSESSAN | (B17.02.08) | IP, K&T - MAKMAL PEMPROSESAN | DR. CHOO YUEN MAY | 4628
167 | 10 | 10A01137 | AUTOMATIC LIQUID AUTOSAMPLER LO:067703 | 2010-12-23 | 71199 | RJ02 | E&P | TENAGA & PERSEKITARAN | RJ09 | UNIT TENAGA & PERSEKITARAN | YUNG CHEE LIANG | 4455
168 | 00 | 00A0117M | AUTOMATIC OIL COLORIMETER LO:45539 | 2000-04-08 | 21000 | RJ04 | E&P | TEKNO. BIOJISIM | (B04.03.04) | IP,K&T-MAKMAL VITAMIN E / ANALISIS | ABD. GAPOR MD. TOP | 4671
169 | 17 | 17A00200 | AUTOMATIC QUICK FURNACE WITH ION DETETOR | 2017-06-16 | 240000 | RJ09 | E&P | TENAGA & PERSEKITARAN | RJ09 | UNIT TENAGA & PERSEKITARAN | NASRIN ABU BAKAR | 4479
170 | 02 | 02A01042 | AUTOMATIC SAMPLER CHARGER LO:013538 | 2002-11-23 | 5960 | RJ04 | E&P | TEKNO. BIOJISIM | (B65.02.03) | IP,Kejent.Ldg - Bilik D/B Telefon | ABD. RAHIM SHUIB | 60389201504
171 | 09 | 09A00332 | AUTOMATIC SIEVE SHAKER LO:057542-00 | 2009-06-08 | 9250 | RJ04 | E&P | TEKNO. BIOJISIM | RJ04 | UNIT TEKNOLOGI BIOJISIM | DR. ASTIMAR ABDUL AZIZ | 4727
172 | 10 | 10A00385 | AUTOMATIC SINGLE-CYCLONE SYS. LO:063026 | 2010-06-21 | 22500 | RJ01 | E&P | PENGIL & PEMPROSESSAN | RJ01 | UNIT PENGILANGAN & PEMPROSESAN | DR. K. SIVASOTHY | 4628
173 | 05 | 05A00374 | AUTOMATIC VOLT. REG., SSA-1030 LO:031237 | 2005-06-10 | 3300 | RJ04 | E&P | TEKNO. BIOJISIM | (B15.01.06) | IP,K&T - Loji Rintis Vitamin E | ABD. GAPOR MD. TOP | 4671
174 | 09 | 09A00791 | AUTOMATIC VOLTAGE REGULATOR LO:059768 | 2009-11-04 | 1800 | RJ04 | E&P | TEKNO. BIOJISIM | RJ04 | UNIT TEKNOLOGI BIOJISIM | ZAWAWI IBRAHIM | 60389201504
175 | 14 | 14A00431 | AUTOMATION CONTROL EQUIPMENT | 2014-12-09 | 198000 | RJ01 | E&P | PENGIL & PEMPROSESSAN | RJ01 | UNIT PENGILANGAN & PEMPROSESAN | DR. HJ. ZULKIFLI AB RAHMAN | 4628
176 | 07 | 07A00417 | AUTO-MECHANICS SET TOOL BOX LO:042856 | 2007-07-24 | 1830 | RJ04 | E&P | TEKNO. BIOJISIM | RJ04 | UNIT TEKNOLOGI BIOJISIM | DR. ANIS MOKHTAR | 4727
177 | 02 | 02A00472 | AUTOMIZATION AIR-SPRAY UNIT LO:011774-00 | 2002-06-10 | 9840 | RJ04 | E&P | TEKNO. BIOJISIM | 1 | MPOB | NOORSHAMSIANA ABDUL WAHAB | 4727
178 | 14 | 14A00380 | AUTOSAMPLER/INJECTOR SYSTEM, SHIMADZU JA | 2014-10-21 | 45000 | RJ01 | E&P | PENGIL & PEMPROSESSAN | RJ01 | UNIT PENGILANGAN & PEMPROSESAN | HASLIYANTI ALIAS | 4434
179 | 08 | 08A00737 | AUTOSYSTEM XL GC SOFTWARE LO:053651 | 2008-11-06 | 12890 | RJ01 | E&P | PENGIL & PEMPROSESSAN | RJ01 | UNIT PENGILANGAN & PEMPROSESAN | KHATIJAH ABDUL SHUKOR | 4731
180 | 07 | 07A00686 | B.O.D. SENSOR SYS.6,VELP/ITALY LO:047798 | 2007-11-05 | 8950 | RJ09 | E&P | TENAGA & PERSEKITARAN | (B18.02.14) | IP,Agro - Pej.Am Biomass | KHATIJAH ABDUL SHUKOR | 4731
181 | 11 | 11A01236 | BACBASIC ANAEROBIC CHAMBER 075755 | 2011-12-31 | 59000 | RJ09 | E&P | TENAGA & PERSEKITARAN | RJ09 | UNIT TENAGA & PERSEKITARAN | NURUL ADELA BUKHARI
182 | 14 | 14A00432 | BACK PACK POWER, 4 STROKE, MAKITA/JAPAN | 2014-12-03 | 2575 | RJ04 | E&P | TEKNO. BIOJISIM | RJ04 | UNIT TEKNOLOGI BIOJISIM | ROPANDI MAMAT | 8920 1504
183 | 02 | 02A00545 | BACK PRESSURE REGULATOR LO:010954(1/2) | 2002-07-09 | 3200 | RJ01 | E&P | PENGIL & PEMPROSESSAN | 1 | MPOB | KHATIJAH ABDUL SHUKOR | 4731
184 | 02 | 02A00546 | BACK PRESSURE REGULATOR LO:010954(2/2) | 2002-07-09 | 3200 | RJ01 | E&P | PENGIL & PEMPROSESSAN | 1 | MPOB | KHATIJAH ABDUL SHUKOR | 4731
185 | 15 | 15A00392 | BALANCE | 2015-11-17 | 2976 | RJ04 | E&P | TEKNO. BIOJISIM | RJ04 | UNIT TEKNOLOGI BIOJISIM | ZAWAWI IBRAHIM | 60389201504
186 | 00 | 00A0126M | BALANCE ELECTRONIC MODEL SBC 31 LO:46637 | 2000-04-27 | 6113 | RJ04 | E&P | TEKNO. BIOJISIM | 1 | MPOB | NOORSHAMSIANA ABDUL WAHAB | 4727
187 | 02 | 02A01181 | BALANCE, 3100GX0.01G, BP3100S LO:012792 | 2002-12-24 | 3599 | RJ04 | E&P | TEKNO. BIOJISIM | (B64.02.03) | IP,Kejent.Ldg - Bilik Penyelenggaraan | ABD. RAHIM SHUIB | 60389201504
188 | 02 | 02A01182 | BALANCE, 35KGX1G, EB35EDE-1 LO:012792-00 | 2002-12-24 | 3496 | RJ04 | E&P | TEKNO. BIOJISIM | (B64.02.03) | IP,Kejent.Ldg - Bilik Penyelenggaraan | ABD. RAHIM SHUIB | 60389201504
189 | 03 | 03A00580 | BALANCE, MODEL:BJ6100D LO: 018714-00 | 2003-07-29 | 2680 | RJ01 | E&P | PENGIL & PEMPROSESSAN | (B18.02.07) | IP,Agro - Makmal Teknologi Kayu | DR. LOH SOH KHEANG | 4652
190 | 02 | 02A00559 | BALL MILL POT MODEL NO.9 LOT:009156-00 | 2002-07-12 | 17500 | RJ04 | E&P | TEKNO. BIOJISIM | 1 | MPOB | NOORSHAMSIANA ABDUL WAHAB | 4727
191 | 04 | 04A00641 | BALL MILLER WITH CERAMIC JAR LO: 024443 | 2004-08-27 | 20350 | RJ04 | E&P | TEKNO. BIOJISIM | RJ04 | UNIT TEKNOLOGI BIOJISIM | DR. ASTIMAR ABDUL AZIZ | 4727
192 | 04 | 04A00362 | BASED CONTROL & HYDRAULIC SYS. LO:021529 | 2004-05-26 | 14500 | RB01 | E&P |  | (B65.03.31) | IP,Kejent.Ldg - Bilik Rekabentuk | ABD. RAHIM SHUIB | 60389201504
193 | 12 | 12A00807 | BASIC METER PH METER, LO: 083805-00 | 2012-10-08 | 1630 | RJ04 | E&P | TEKNO. BIOJISIM | RJ04 | UNIT TEKNOLOGI BIOJISIM | NAHRUL HAYAWAIN ZAINAL | 8920 1504
194 | 11 | 11A01031 | BASIC WATER STILL METAL HEATER,074553-00 | 2011-10-25 | 1065 | RJ04 | E&P | TEKNO. BIOJISIM | RJ04 | UNIT TEKNOLOGI BIOJISIM | NOORSHAMSIANA ABDUL WAHAB | 4727
195 | 12 | 12A00615 | BASIC WATER STILL, LO: 079774-00 | 2012-07-01 | 1065 | RJ04 | E&P | TEKNO. BIOJISIM | RJ04 | UNIT TEKNOLOGI BIOJISIM | NOR FAIZAH JALANI | 4727
196 | 09 | 09A00277 | BATTERY HAND IMPACT DRIVER LO:055634 | 2009-05-04 | 1432 | RJ01 | E&P | PENGIL & PEMPROSESSAN | RJ01 | UNIT PENGILANGAN & PEMPROSESAN | ROHAYA MOHAMED HALIM | 4628
197 | 03 | 03A00821 | BATTERY CHARGER CENTURY MODEL LO: 019672 | 2003-11-06 | 2200 | RB01 | E&P |  | (B65.01.15) | IP,Kejent.Ldg - Bilik Perbincangan | ABD. RAHIM SHUIB | 60389201504
198 | 03 | 03A00822 | BATTERY CHARGER, CENTURY MODEL LO:019672 | 2003-11-06 | 2200 | RB01 | E&P |  | (B65.01.15) | IP,Kejent.Ldg - Bilik Perbincangan | ABD. RAHIM SHUIB | 60389201504
199 | 13 | 13A01219 | BD4760161 TITRETE, LO: 091814-00 | 2013-05-09 | 2561.35 | RJ01 | E&P | PENGIL & PEMPROSESSAN | RJ01 | UNIT PENGILANGAN & PEMPROSESAN | FATAH YAH ABD MANAF | 4465
200 | 12 | 12A01029 | BECKMAN COULTER MICROCENTRIFUGE,086818 | 2012-12-27 | 5500 | RJ04 | E&P | TEKNO. BIOJISIM | RJ04 | UNIT TEKNOLOGI BIOJISIM | NOR FAIZAH JALANI | 4727
201 | 15 | 15A00299 | BED COLUMN REACTOR c/w CABINET | 2015-08-19 | 18000 | RJ04 | E&P | TEKNO. BIOJISIM | RJ04 | UNIT TEKNOLOGI BIOJISIM | NOORSHAMSIANA ABDUL WAHAB | 4727
202 | 17 | 17A00111 | BED COLUMN REACTOR SYSTEM | 2017-08-25 | 98000 | RJ04 | E&P | TEKNO. BIOJISIM | RJ04 | UNIT TEKNOLOGI BIOJISIM | NORSHAMSIANA ABD WAHAB
203 | 11 | 11A00052 | BEK BIO-OIL CONDENSING KIT LO:067017-00 | 2011-01-21 | 3776 | RJ09 | E&P | TENAGA & PERSEKITARAN | RJ09 | UNIT TENAGA & PERSEKITARAN | MOHAMAD AZRI SUKIRAN | 4485
204 | 03 | 03A00658 | BEKAS TAKUNGAN BERTUTUP LO: 019202-00 | 2003-08-25 | 4800 | RJ04 | E&P | TEKNO. BIOJISIM | RJ04 | UNIT TEKNOLOGI BIOJISIM | ROPANDI MAMAT | 8920 1504
205 | 07 | 07A00722 | BELT SANDER-GBS 75A BOSCH LO:047289 | 2007-11-27 | 1850 | RJ04 | E&P | TEKNO. BIOJISIM | RJ04 | UNIT TEKNOLOGI BIOJISIM | DR. ANIS MOKHTAR | 4727
206 | 13 | 13A02033 | BENCH CABINET, LO: 094735-00 | 2013-10-31 | 16575 | RJ04 | E&P | TEKNO. BIOJISIM | RJ04 | UNIT TEKNOLOGI BIOJISIM | NOORSHAMSIANA ABDUL WAHAB | 4727
207 | 01 | 01A00545 | BENCH SCALES,TOLEDO WILDCAT:WS150:005997 | 2001-08-14 | 4825 | RJ04 | E&P | TEKNO. BIOJISIM | 1 | MPOB | NOORSHAMSIANA ABDUL WAHAB | 4727
208 | 11 | 11A00218 | BENCH STAND 99708-002 LO:068191-00 | 2011-03-16 | 2180 | RJ09 | E&P | TENAGA & PERSEKITARAN | RJ09 | UNIT TENAGA & PERSEKITARAN | YUNG CHEE LIANG | 4455
209 | 03 | 03A00833 | BENCH TOP BAND SAW,DELTA LO: 015126-00 | 2003-11-08 | 1675 | RJ04 | E&P | TEKNO. BIOJISIM | (B64.02.03) | IP,Kejent.Ldg - Bilik Penyelenggaraan | ABD. RAHIM SHUIB | 60389201504
210 | 12 | 12A00172 | BENCH TOP CENTRIFUGE, LO: 077608-00 | 2012-03-01 | 9285 | RJ01 | E&P | PENGIL & PEMPROSESSAN | RJ01 | UNIT PENGILANGAN & PEMPROSESAN | YAHAYA HAWARI | 4995
211 | 10 | 10A00084 | BENCH TOP CENTRIFUGE,UNIVERSAL LO:010038 | 2010-02-17 | 13315 | RJ01 | E&P | PENGIL & PEMPROSESSAN | RJ01 | UNIT PENGILANGAN & PEMPROSESAN | YUNG CHEE LIANG | 4455
212 | 09 | 09A00515 | BENCH TOP DIGI-SCAN.THEMOMETER LO:056857 | 2009-08-12 | 17550 | RJ04 | E&P | TEKNO. BIOJISIM | RJ04 | UNIT TEKNOLOGI BIOJISIM | DR. ANIS MOKHTAR | 4727
213 | 12 | 12A00542 | BENCH TOP DIGITAL HOMOGENIZER. 081868-00 | 2012-06-26 | 4300 | RJ04 | E&P | TEKNO. BIOJISIM | RJ04 | UNIT TEKNOLOGI BIOJISIM | ROSNAH MAT SOM | 4814
214 | 13 | 13A01954 | BENCH TOP DRYER, LO: 096932-00 | 2013-10-18 | 1190.4 | RJ04 | E&P | TEKNO. BIOJISIM | RJ04 | UNIT TEKNOLOGI BIOJISIM | NAHRUL HAYAWAIN ZAINAL | 8920 1504
215 | 18 | 18A00130 | BENCH TOP HIGH SPEED MIXER | 2018-10-16 | 5915 | RJ04 | E&P | TEKNO. BIOJISIM | RJ04 | UNIT TEKNOLOGI BIOJISIM | DR. FATIHA ISMAIL | 4753
216 | 11 | 11A01021 | BENCH TOP MUFFFLE FURNACE,074478-00 | 2011-10-03 | 13880 | RJ04 | E&P | TEKNO. BIOJISIM | RJ04 | UNIT TEKNOLOGI BIOJISIM | NOR FAIZAH JAILANI | 4727
217 | 17 | 17A00154 | BENCH TOP PH METER | 2017-10-23 | 3529.02 | RJ01 | E&P | PENGIL & PEMPROSESSAN | RJ01 | UNIT PENGILANGAN & PEMPROSESAN | DR. ROILA AWANG | 4558
218 | 06 | 06A00009 | BENCH TOP PH METER MODEL S20-K LO:034834 | 2006-01-23 | 2500 | RJ04 | E&P | TEKNO. BIOJISIM | (B18.02.08) | IP,K&T - MAKMAL AGRO DERIVATIVE, BIOMASS | DR. ANIS MOKHTAR | 4727
219 | 06 | 06A00231 | BENCH TOP PH METER, CYBERSCAN LO:037293 | 2006-05-12 | 1340 | RJ09 | E&P | TENAGA & PERSEKITARAN | (B18.02.11) | IP,Agro - Makmal Agro- Komposit | KHATIJAH ABDUL SHUKOR | 4731
220 | 12 | 12A00805 | BENCH TOP PH METER, LO: 084449-00 | 2012-10-09 | 2250 | RJ04 | E&P | TEKNO. BIOJISIM | RJ04 | UNIT TEKNOLOGI BIOJISIM | NOORSHAMSIANA ABDUL WAHAB | 4727
221 | 08 | 08A00578 | BENCH TOP PLOTTER, LQ 300 LO:052798 | 2008-09-24 | 1380 | RJ04 | E&P | TEKNO. BIOJISIM | (B04.02.11) | IP,K&T-MAKMAL BIOKIMIA | DR. ANIS MOKHTAR | 4727
222 | 11 | 11A00746 | BENCH TOP REFRACTOMETER LO: 071815 | 2011-08-09 | 67000 | RJ04 | E&P | TEKNO. BIOJISIM | RJ04 | UNIT TEKNOLOGI BIOJISIM | NOORSHAMSIANA ABDUL WAHAB | 4727
223 | 10 | 10A00826 | BENCH TOP WATER DISPENSER LO:066783 | 2010-10-07 | 1650 | RJ01 | E&P | TENAGA & PERSEKITARAN | RJ09 | UNIT TENAGA & PERSEKITARAN | YUNG CHEE LIANG | 4455
224 | 08 | 08A00554 | BENCHTOP CENTRI.,UNIVERSAL 320 LO:051181 | 2008-09-09 | 18950 | RJ01 | E&P | PENGIL & PEMPROSESSAN | (B04.03.08) | IP,K&T-MAKMAL KEJURUTERAAN | KHATIJAH ABDUL SHUKOR | 4731
225 | 14 | 14A00398 | BENCHTOP CENTRIFUGE, HETTICH / EBA 21 | 2014-11-03 | 9820.8 | RJ01 | E&P | PENGIL & PEMPROSESSAN | RJ01 | UNIT PENGILANGAN & PEMPROSESAN | ROHAYA MOHAMED HALIM | 4628
226 | 08 | 08A00538 | BENCHTOP MINI REACTOR 450ML LO:048531 | 2008-09-03 | 94200 | RJ09 | E&P | TENAGA & PERSEKITARAN | RJ09 | UNIT TENAGA & PERSEKITARAN | KHATIJAH ABDUL SHUKOR | 4731
227 | 10 | 10A00703 | BENCHTOP PH METER 827 PH LAB LO:065730 | 2010-09-06 | 2980 | RJ09 | E&P | TENAGA & PERSEKITARAN | RJ09 | UNIT TENAGA & PERSEKITARAN | MOHAMAD AZRI SUKIRAN | 4485
228 | 19 | 19A00050 | BENCHTOP PH METER FIVE EASY (1/2) | 2019-09-20 | 3200 | RJ01 | E&P | PENGIL & PEMPROSESSAN | RJ01 | UNIT PENGILANGAN & PEMPROSESAN | UMMI KALSUM HASANAH MOHD NADZIM | 4628
229 | 19 | 19A00051 | BENCHTOP PH METER FIVE EASY (2/2) | 2019-09-20 | 3200 | RJ01 | E&P | PENGIL & PEMPROSESSAN | RJ01 | UNIT PENGILANGAN & PEMPROSESAN | UMMI KALSUM HASANAH MOHD NADZIM | 4628
230 | 14 | 14A00131 | BENCHTOP PH METER, METTLER TOLEDO | 2014-04-21 | 1934.4 | RJ04 | E&P | TEKNO. BIOJISIM | RJ04 | UNIT TEKNOLOGI BIOJISIM | WAN HASAMUDDIN WAN HASSAN | 4814
231 | 08 | 08A00552 | BENCHTOP SHAKING INCUBATOR LO:050866 | 2008-09-09 | 37113 | RJ09 | E&P | TENAGA & PERSEKITARAN | RJ09 | UNIT TENAGA & PERSEKITARAN | KHATIJAH ABDUL SHUKOR | 4731
232 | 12 | 12A00607 | BENCHTOP, LO: 077775-00 | 2012-07-23 | 279800 | RJ01 | E&P | PENGIL & PEMPROSESSAN | RJ01 | UNIT PENGILANGAN & PEMPROSESAN | DR. NG MEI HAN | 4813
233 | 19 | 19A00016 | BINDER OVEN 57L | 2019-02-08 | 5753.6 | RJ01 | E&P | PENGIL & PEMPROSESSAN | RJ01 | UNIT PENGILANGAN & PEMPROSESAN | DR. ROILA AWANG | 4558
234 | 10 | 10A00150 | BINOCULAR MICROSCOPE, LEICA LO:061287-00 | 2010-03-26 | 11800 | RJ09 | E&P | TENAGA & PERSEKITARAN | RJ09 | UNIT TENAGA & PERSEKITARAN | MOHD. ASYRAF KASSIM
235 | 11 | 11A00750 | BIO CHEMICAL OXYGEN LO: 072649 | 2011-08-10 | 19750 | RJ04 | E&P | TEKNO. BIOJISIM | RJ04 | UNIT TEKNOLOGI BIOJISIM | NOORSHAMSIANA ABDUL WAHAB | 4727
236 | 11 | 11A00747 | BIO CHEMICAL OXYGEN LO: 073192(1/2) | 2011-08-10 | 18500 | RJ04 | E&P | TEKNO. BIOJISIM | RJ04 | UNIT TEKNOLOGI BIOJISIM | NOORSHAMSIANA ABDUL WAHAB | 4727
237 | 11 | 11A00748 | BIO CHEMICAL OXYGEN LO: 073192(2/2) | 2011-08-10 | 18500 | RJ04 | E&P | TEKNO. BIOJISIM | RJ04 | UNIT TEKNOLOGI BIOJISIM | NOORSHAMSIANA ABDUL WAHAB | 4727
238 | 00 | 00A00019 | BIO REACTOR SYSTEM : 42884 | 2000-05-02 | 48623 | RJ01 | E&P | PENGIL & PEMPROSESSAN | (B18.02.10) | IP,Agro - Makmal Agro- Analisis | KHATIJAH ABDUL SHUKOR | 4731
239 | 07 | 07A00337 | BIO. OXYGEN DEMAND-TINTOMETER LO:043645 | 2007-06-18 | 18800 | RJ04 | E&P | TEKNO. BIOJISIM | RJ04 | UNIT TEKNOLOGI BIOJISIM | DR. ANIS MOKHTAR | 4727
240 | 11 | 11A00051 | BIOCHAR EXPERIMENTERS KIT LO:067017-00 | 2011-01-21 | 20474 | RJ09 | E&P | TENAGA & PERSEKITARAN | RJ09 | UNIT TENAGA & PERSEKITARAN | MOHAMAD AZRI SUKIRAN | 4485
241 | 09 | 09A00294 | BIODIESEL ANALYZER-HATR SYSTEM LO:055263 | 2009-05-18 | 186500 | RJ09 | E&P | TENAGA & PERSEKITARAN | RJ09 | UNIT TENAGA & PERSEKITARAN | YUNG CHEE LIANG | 4455
242 | 10 | 10A00906 | BIODIESEL TEST KIT, STANHOPE LO:064994 | 2010-10-21 | 17150 | RJ01 | E&P | TENAGA & PERSEKITARAN | RJ09 | UNIT TENAGA & PERSEKITARAN | YUNG CHEE LIANG | 4455
243 | 13 | 13A00990 | BIOGAS ANALYSER | 2013-04-12 | 13332.13 | RJ09 | E&P | TENAGA & PERSEKITARAN | RJ09 | UNIT TENAGA & PERSEKITARAN | DR. LOH SOH KHEANG | 4652
244 | 12 | 12AAA421 | BIOGAS ANALYSER, LO: 077066-00 | 2012-06-12 | 70200 | RJ09 | E&P | TENAGA & PERSEKITARAN | RJ09 | UNIT TENAGA & PERSEKITARAN | MUZZAMMIL NGATIMAN | 3891
245 | 13 | 13A01298 | BIOGAS ANALYSER, LO: 088341-00 | 2013-06-13 | 19950 | RJ09 | E&P | TENAGA & PERSEKITARAN | RJ09 | UNIT TENAGA & PERSEKITARAN | NASRIN ABU BAKAR | 4479
246 | 02 | 02A00396 | BIOPOLYMER ANALYSIS SYSTEM(LC) LO:007039 | 2002-04-09 | 180133 | RJ04 | E&P | TEKNO. BIOJISIM | (B04.02.11) | IP,K&T-MAKMAL BIOKIMIA | MOHAMAD SULONG | 4727
247 | 10 | 10A00894 | BLENDER, STAIN/STEEL CONTAINER LO:063354 | 2010-10-21 | 2240 | RJ01 | E&P | PENGIL & PEMPROSESSAN | RJ01 | UNIT PENGILANGAN & PEMPROSESAN | NU'MAN ABDUL HADI | 4350
248 | 02 | 02A00015 | BLUE SATIN MODULE - WATERS HPLC : 009414 | 2002-01-14 | 7800 | RJ04 | E&P | TEKNO. BIOJISIM | 1 | MPOB | NOORSHAMSIANA ABDUL WAHAB | 4727
249 | 06 | 06A00067 | BOD INCUBATOR LO:034420-00 | 2006-02-27 | 9900 | RJ01 | E&P | PENGIL & PEMPROSESSAN | RJ01 | UNIT PENGILANGAN & PEMPROSESAN | KHATIJAH ABDUL SHUKOR | 4731
250 | 15 | 15A00250 | BOD LAB KIT, ONE CHANNEL MULTILAB | 2015-07-31 | 8749.44 | RJ01 | E&P | PENGIL & PEMPROSESSAN | RJ01 | UNIT PENGILANGAN & PEMPROSESAN | RUSNANI ABD MAJID | 4628
251 | 04 | 04A00656 | BOILER CHEMICAL DOSING PUMP LO:026313-00 | 2004-09-07 | 5975 | RJ04 | E&P | TEKNO. BIOJISIM | RJ04 | UNIT TEKNOLOGI BIOJISIM | DR. ANIS MOKHTAR | 4727
252 | 19 | 19A00056 | BOILING WATER BATH | 2019-09-24 | 3500 | RJ01 | E&P | PENGIL & PEMPROSESSAN | RJ01 | UNIT PENGILANGAN & PEMPROSESAN | FATAH YAH ABD MANAF | 4465
253 | 02 | 02A01069 | BOMB CALORIMETER MODEL:AC-350 LO:013578 | 2002-12-24 | 75940 | RJ01 | E&P | PENGIL & PEMPROSESSAN | (B18.02.11) | IP,Agro - Makmal Agro- Komposit | KHATIJAH ABDUL SHUKOR | 4731
254 | 18 | 18A00220 | BORESCOPE LESERLINER 6MM | 2018-12-21 | 2936.32 | SW03 | E&P | TENAGA & PERSEKITARAN | RJ09 | UNIT TENAGA & PERSEKITARAN | NURSYAIRAH JALIL | 4653
255 | 04 | 04A00188 | BOSCH FOAM CUTTER S/N: 0601575103 | 2004-03-08 | 1524 | RJ04 | E&P | TEKNO. BIOJISIM | RJ04 | UNIT TEKNOLOGI BIOJISIM | RAZMAH GHAZALI | 4973
256 | 12 | 12A00109 | BOTTLE TOP BURRETE, LO:076957-00 | 2012-02-16 | 3000 | RJ01 | E&P | PENGIL & PEMPROSESSAN | RJ01 | UNIT PENGILANGAN & PEMPROSESAN | FATAH YAH ABD MANAF | 4465
257 | 15 | 15A00083 | BOTTLE TOP DISPENCER (1/2) | 2015-03-05 | 1696.32 | RJ01 | E&P | PENGIL & PEMPROSESSAN | RJ01 | UNIT PENGILANGAN & PEMPROSESAN | ROHAYA MOHAMED HALIM | 4628
258 | 15 | 15A00084 | BOTTLE TOP DISPENCER (2/2) | 2015-03-05 | 1696.32 | RJ01 | E&P | PENGIL & PEMPROSESSAN | RJ01 | UNIT PENGILANGAN & PEMPROSESAN | ROHAYA MOHAMED HALIM | 4628
259 | 15 | 15A00436 | BOTTLE TOP DISPENSER | 2015-12-28 | 2131.77 | RJ01 | E&P | PENGIL & PEMPROSESSAN | (B04.03.08) | IP,K&T-MAKMAL KEJURUTERAAN | SYED AHMAD MADZLAN SYED IDRIS | 4731
260 | 15 | 15A00437 | BOTTLE TOP DISPENSER | 2015-12-28 | 2131.77 | RJ01 | E&P | PENGIL & PEMPROSESSAN | (B04.03.08) | IP,K&T-MAKMAL KEJURUTERAAN | SYED AHMAD MADZLAN SYED IDRIS | 4731
261 | 16 | 16A00380 | BOTTLE TOP DISPENSER | 2016-12-30 | 2710.27 | RJ01 | E&P | PENGIL & PEMPROSESSAN | RJ01 | UNIT PENGILANGAN & PEMPROSESAN | HASLIYANTI ALIAS | 4434
262 | 16 | 16A00410 | BOTTLE TOP DISPENSER | 2016-12-30 | 2710.28 | RJ01 | E&P | PENGIL & PEMPROSESSAN | RJ01 | UNIT PENGILANGAN & PEMPROSESAN | HASLIYANTI ALIAS | 4434
263 | 19 | 19A00052 | BOTTLE TOP DISPENSER, DE-5, 5-50M (1/4) | 2019-09-20 | 2230 | RJ01 | E&P | PENGIL & PEMPROSESSAN | RJ01 | UNIT PENGILANGAN & PEMPROSESAN | UMMI KALSUM HASANAH MOHD NADZIM | 4628
264 | 19 | 19A00053 | BOTTLE TOP DISPENSER, DE-5, 5-50M (2/4) | 2019-09-20 | 2230 | RJ01 | E&P | PENGIL & PEMPROSESSAN | RJ01 | UNIT PENGILANGAN & PEMPROSESAN | UMMI KALSUM HASANAH MOHD NADZIM | 4628
265 | 19 | 19A00054 | BOTTLE TOP DISPENSER, DE-5, 5-50M (3/4) | 2019-09-20 | 2230 | RJ01 | E&P | PENGIL & PEMPROSESSAN | RJ01 | UNIT PENGILANGAN & PEMPROSESAN | UMMI KALSUM HASANAH MOHD NADZIM | 4628
266 | 19 | 19A00055 | BOTTLE TOP DISPENSER, DE-5, 5-50M (4/4) | 2019-09-20 | 2230 | RJ01 | E&P | PENGIL & PEMPROSESSAN | RJ01 | UNIT PENGILANGAN & PEMPROSESAN | UMMI KALSUM HASANAH MOHD NADZIM | 4628
267 | 12 | 12A00507 | BOTTLE TOP DISPENSER, LO: 081148-00 | 2012-06-07 | 1380 | RJ09 | E&P | TENAGA & PERSEKITARAN | RJ09 | UNIT TENAGA & PERSEKITARAN | DR. S. VIJAYA | 4470
268 | 12 | 12A00317 | BOTTLE-TOP BURETTE, LO:077252-00 (1/2) | 2012-04-06 | 2310 | RJ01 | E&P | PENGIL & PEMPROSESSAN | RJ01 | UNIT PENGILANGAN & PEMPROSESAN | HASLIYANTI ALIAS | 4434
269 | 12 | 12A00318 | BOTTLE-TOP BURETTE, LO:077252-00(2/2) | 2012-04-06 | 2310 | RJ01 | E&P | PENGIL & PEMPROSESSAN | RJ01 | UNIT PENGILANGAN & PEMPROSESAN | HASLIYANTI ALIAS | 4434
270 | 11 | 11A00178 | BRADY LABPAL PRINTER LO:068695-00 | 2011-03-08 | 1832 | RJ01 | E&P | TENAGA & PERSEKITARAN | RJ09 | UNIT TENAGA & PERSEKITARAN | YUNG CHEE LIANG | 4455
271 | 03 | 03A00816 | BRAND DIGITAL BURETTE LO: 020916-00 1/2 | 2003-11-06 | 2055 | RJ04 | E&P | TEKNO. BIOJISIM | (B04.03.04) | IP,K&T-MAKMAL VITAMIN E / ANALISIS | ABD. GAPOR MD. TOP | 4671
272 | 03 | 03A00818 | BRAND DIGITAL BURETTE LO: 020916-00 1/2 | 2003-11-06 | 2055 | RJ04 | E&P | TEKNO. BIOJISIM | (B04.03.04) | IP,K&T-MAKMAL VITAMIN E / ANALISIS | ABD. GAPOR MD. TOP | 4671
273 | 03 | 03A00817 | BRAND DIGITAL BURETTE LO: 020916-00 2/2 | 2003-11-06 | 2055 | RJ04 | E&P | TEKNO. BIOJISIM | (B15.01.06) | IP,K&T - Loji Rintis Vitamin E | ABD. GAPOR MD. TOP | 4671
274 | 03 | 03A00819 | BRAND DIGITAL BURETTE LO: 020916-00 2/2 | 2003-11-06 | 2055 | RJ04 | E&P | TEKNO. BIOJISIM | (B15.01.06) | IP,K&T - Loji Rintis Vitamin E | ABD. GAPOR MD. TOP | 4671
275 | 16 | 16A00244 | BREATHER VALVE WITH FLAME ARRESTOR | 2016-08-01 | 14991.78 | RJ01 | E&P | PENGIL & PEMPROSESSAN | RJ01 | UNIT PENGILANGAN & PEMPROSESAN | NABILAH KAMALIAH MUSTAFFA | 4459
276 | 08 | 08A00137 | BROOKFIELD, RVDV-11 VISCOMETER LO:048997 | 2008-03-31 | 16000 | RJ04 | E&P | TEKNO. BIOJISIM | (B64.02.03) | IP,Kejent.Ldg - Bilik Penyelenggaraan | ABD. RAHIM SHUIB | 60389201504
277 | 02 | 02A00975 | BSB/BOD SENSOR SYSTEM:ET500 LO:012114 | 2002-11-14 | 10800 | RJ04 | E&P | TEKNO. BIOJISIM | (B04.02.11) | IP,K&T-MAKMAL BIOKIMIA | MOHAMAD SULONG | 4727
278 | 13 | 13A00678 | BUBBLE COLUMN PHOTOBIOREACTR,083775-1/2 | 2013-03-18 | 16250 | RJ09 | E&P | TENAGA & PERSEKITARAN | RJ09 | UNIT TENAGA & PERSEKITARAN | DR. LOH SOH KHEANG | 4652
279 | 13 | 13A00679 | BUBBLE COLUMN PHOTOBIOREACTR,083775-2/2 | 2013-03-18 | 16250 | RJ09 | E&P | TENAGA & PERSEKITARAN | RJ09 | UNIT TENAGA & PERSEKITARAN | DR. LOH SOH KHEANG | 4652
280 | 05 | 05A00146 | BUCHI ROTARY EVAPOR., LR-200 LO:020551 | 2005-03-09 | 9790 | RJ01 | E&P | PENGIL & PEMPROSESSAN | RJ01 | UNIT PENGILANGAN & PEMPROSESAN | DR. LOH SOH KHEANG | 4652
281 | 04 | 04A00593 | BUCHI ROTAVAPOR R-205/A LO:021958-00 | 2004-08-06 | 10704 | RJ01 | E&P | PENGIL & PEMPROSESSAN | (B18.01.03) | IP, K&T - BANGUNAN TENAGA | HARRISON LAU LIK NANG | 4446
282 | 02 | 02A00676 | BUCHI VACUUM CONTROLLER V-800 LO: 010891 | 2002-08-05 | 4800 | RJ01 | E&P | PENGIL & PEMPROSESSAN | (B04.02.02) | IP,K&T - PEJ. PEG. PENYELIDIK (02) | NOR LIJA HASHIM | 4608
283 | 04 | 04A00594 | BUCHI VACUUM PUMP V500 230V LO:021958-00 | 2004-08-06 | 4464 | RJ01 | E&P | PENGIL & PEMPROSESSAN | (B18.01.03) | IP, K&T - BANGUNAN TENAGA | HARRISON LAU LIK NANG | 4446
284 | 10 | 10A00204 | BUILT-IN RECHARGEABLE BATTERY LO:062458 | 2010-04-12 | 1420 | RJ01 | E&P | PENGIL & PEMPROSESSAN | RJ01 | UNIT PENGILANGAN & PEMPROSESAN | ROHAYA MOHAMED HALIM | 4628
285 | 02 | 02A01083 | BULK MOULDING COMP. WET MIXER LO:014576 | 2002-12-24 | 18800 | RJ04 | E&P | TEKNO. BIOJISIM | 1 | MPOB | NOORSHAMSIANA ABDUL WAHAB | 4727
286 | 02 | 02A00363 | BUSSAT/IN KIT(DETECTOR):WATO73645:009132 | 2002-04-23 | 7000 | RJ02 | E&P | PENGIL & PEMPROSESSAN | 1 | MPOB | KHATIJAH ABDUL SHUKOR | 4731
287 | 16 | 16A00076 | CABINET WATER DISTILLER | 2016-03-22 | 5750.82 | RJ01 | E&P | PENGIL & PEMPROSESSAN | RJ01 | UNIT PENGILANGAN & PEMPROSESAN | ROHAYA MOHAMED HALIM | 4628
288 | 17 | 17A00153 | CABINET WATER DISTILLER | 2017-10-23 | 4416.03 | RJ01 | E&P | PENGIL & PEMPROSESSAN | RJ01 | UNIT PENGILANGAN & PEMPROSESAN | DR. ROILA AWANG | 4558
289 | 02 | 02A00968 | CABINET WATER DISTILLER LO:013797 | 2002-11-14 | 5650 | RJ01 | E&P | PENGIL & PEMPROSESSAN | (B04.02.24) | IP,K&T - Makmal Efluen | KHATIJAH ABDUL SHUKOR | 4731
290 | 06 | 06A00158 | CABINET WATER DISTILLER WCS 4L LO:036062 | 2006-04-07 | 4190 | RJ09 | E&P | TENAGA & PERSEKITARAN | RJ09 | UNIT TENAGA & PERSEKITARAN | KHATIJAH ABDUL SHUKOR | 4731
291 | 08 | 08A00751 | CABINET WATER DISTILLER WCS 4L LO:054468 | 2008-12-04 | 4700 | RJ09 | E&P | TENAGA & PERSEKITARAN | RJ09 | UNIT TENAGA & PERSEKITARAN | KHATIJAH ABDUL SHUKOR | 4731
292 | 07 | 07A00054 | CABINET WATER DISTILLER WCS4L LO:042298 | 2007-01-20 | 6250 | RJ01 | E&P | PENGIL & PEMPROSESSAN | RJ01 | UNIT PENGILANGAN & PEMPROSESAN | KHATIJAH ABDUL SHUKOR | 4731
293 | 13 | 13A00005 | CABINET WATER STILL, LO: 086375-00 | 2013-01-17 | 4065 | RJ01 | E&P | PENGIL & PEMPROSESSAN | RJ01 | UNIT PENGILANGAN & PEMPROSESAN | FATAH YAH ABD MANAF | 4465
294 | 01 | 01A00003 | CALIPER LCD - BRAND MITUTOYO | 2001-01-12 | 1135 | RJ04 | E&P | TEKNO. BIOJISIM | (B64.02.03) | IP,Kejent.Ldg - Bilik Penyelenggaraan | ABD. RAHIM SHUIB | 60389201504
295 | 13 | 13A02490 | CALORIMETER, LO: 096158-00 | 2013-12-27 | 124410 | RJ09 | E&P | TENAGA & PERSEKITARAN | RJ09 | UNIT TENAGA & PERSEKITARAN | NASRIN ABU BAKAR | 4479
296 | 19 | 19A00015 | CAMCODER | 2019-02-08 | 2236.96 | SW03 | E&P | UNIT PENGILANGAN & PEMPROSESAN | RJ01 | UNIT PENGILANGAN & PEMPROSESAN | NURSYAIRAH JALIL | 4653
297 | 12 | 12A01047 | CAMPBELL TAB MACHINE, LO: 073301-00 | 2012-12-14 | 2570 | RJ04 | E&P | TEKNO. BIOJISIM | RJ04 | UNIT TEKNOLOGI BIOJISIM | NAHRUL HAYAWAIN ZAINAL | 8920 1504
298 | 05 | 05A00548 | CANON IXUS 700 | 2005-08-11 | 1820 | RJ01 | E&P | PENGIL & PEMPROSESSAN | RJ01 | UNIT PENGILANGAN & PEMPROSESAN | NASRIN ABU BAKAR | 4479
299 | 03 | 03A00475 | CARD READER FOR PROCES. CONT.,LO:013951 | 2003-06-18 | 7200 | RJ02 | E&P |  | RJ02 | UNIT PEMPROSESAN | RUSNANI ABD. MAJID | 4628
300 | 11 | 11A00219 | CARRY CASE 99708-005 LO:068191 | 2011-03-16 | 1970 | RJ09 | E&P | TENAGA & PERSEKITARAN | RJ09 | UNIT TENAGA & PERSEKITARAN | YUNG CHEE LIANG | 4455
301 | 10 | 10A00589 | CAUTION HOT TANK LO:064163-00 | 2010-08-16 | 4800 | RJ01 | E&P | PENGIL & PEMPROSESSAN | RJ01 | UNIT PENGILANGAN & PEMPROSESAN | DR. K. SIVASOTHY | 4628
302 | 10 | 10A00363 | CENTRIFUGAL PUMP, GPH 22 CC 22 LO:063003 | 2010-06-08 | 6150 | RJ01 | E&P | PENGIL & PEMPROSESSAN | RJ01 | UNIT PENGILANGAN & PEMPROSESAN | DR. K. SIVASOTHY | 4628
303 | 10 | 10A00359 | CENTRIFUGAL PUMP, GPH CC 15 LO:064166-00 | 2010-06-08 | 2400 | RJ01 | E&P | PENGIL & PEMPROSESSAN | RJ01 | UNIT PENGILANGAN & PEMPROSESAN | DR. K. SIVASOTHY | 4628
304 | 10 | 10A00362 | CENTRIFUGAL PUMP, GPH CC 22 LO:063003-00 | 2010-06-08 | 2420 | RJ01 | E&P | PENGIL & PEMPROSESSAN | RJ01 | UNIT PENGILANGAN & PEMPROSESAN | DR. K. SIVASOTHY | 4628
305 | 10 | 10A00360 | CENTRIFUGAL PUMP, GPH CC 22 LO:063003-1 | 2010-06-08 | 4112 | RJ01 | E&P | PENGIL & PEMPROSESSAN | RJ01 | UNIT PENGILANGAN & PEMPROSESAN | DR. K. SIVASOTHY | 4628
306 | 10 | 10A00361 | CENTRIFUGAL PUMP, GPH CC 22 LO:063003-2 | 2010-06-08 | 4112 | RJ01 | E&P | PENGIL & PEMPROSESSAN | RJ01 | UNIT PENGILANGAN & PEMPROSESAN | DR. K. SIVASOTHY | 4628
307 | 10 | 10A00358 | CENTRIFUGAL PUMP, GPH DF 40 LO:064166-00 | 2010-06-08 | 3500 | RJ01 | E&P | PENGIL & PEMPROSESSAN | RJ01 | UNIT PENGILANGAN & PEMPROSESAN | DR. K. SIVASOTHY | 4628
308 | 05 | 05A00886 | CENTRIFUGAL PUMPS 50 LTR LO:034837-00 | 2005-12-22 | 4856 | RJ04 | E&P | TEKNO. BIOJISIM | RJ04 | UNIT TEKNOLOGI BIOJISIM | MOHAMAD SULONG | 4727
309 | 10 | 10A01035 | CENTRIFUGAL PUMPS LO:067858 (1/7) | 2010-11-26 | 2642.86 | RJ01 | E&P | PENGIL & PEMPROSESSAN | RJ01 | UNIT PENGILANGAN & PEMPROSESAN | DR. K. SIVASOTHY | 4628
310 | 10 | 10A01036 | CENTRIFUGAL PUMPS LO:067858 (2/7) | 2010-11-26 | 2642.86 | RJ01 | E&P | PENGIL & PEMPROSESSAN | RJ01 | UNIT PENGILANGAN & PEMPROSESAN | DR. K. SIVASOTHY | 4628
311 | 10 | 10A01037 | CENTRIFUGAL PUMPS LO:067858 (3/7) | 2010-11-26 | 2642.86 | RJ01 | E&P | PENGIL & PEMPROSESSAN | RJ01 | UNIT PENGILANGAN & PEMPROSESAN | DR. K. SIVASOTHY | 4628
312 | 10 | 10A01038 | CENTRIFUGAL PUMPS LO:067858 (4/7) | 2010-11-26 | 2642.86 | RJ01 | E&P | PENGIL & PEMPROSESSAN | RJ01 | UNIT PENGILANGAN & PEMPROSESAN | DR. K. SIVASOTHY | 4628
313 | 10 | 10A01039 | CENTRIFUGAL PUMPS LO:067858 (5/7) | 2010-11-26 | 2642.86 | RJ01 | E&P | PENGIL & PEMPROSESSAN | RJ01 | UNIT PENGILANGAN & PEMPROSESAN | DR. K. SIVASOTHY | 4628
314 | 10 | 10A01040 | CENTRIFUGAL PUMPS LO:067858 (6/7) | 2010-11-26 | 2642.86 | RJ01 | E&P | PENGIL & PEMPROSESSAN | RJ01 | UNIT PENGILANGAN & PEMPROSESAN | DR. K. SIVASOTHY | 4628
315 | 10 | 10A01041 | CENTRIFUGAL PUMPS LO:067858 (7/7) | 2010-11-26 | 2642.84 | RJ01 | E&P | PENGIL & PEMPROSESSAN | RJ01 | UNIT PENGILANGAN & PEMPROSESAN | DR. K. SIVASOTHY | 4628
316 | 04 | 04A00970 | CENTRIFUGE MOD:ALFA LAVAL LO:023605-00 | 2004-12-31 | 152000 | RJ02 | E&P |  | RJ02 | UNIT PEMPROSESAN | RUSNANI ABD. MAJID | 4628
317 | 00 | 00A0081M | CERAMIC STIRRER HOPLATE LO: 44765-2/2 | 2000-02-29 | 1470 | RJ01 | E&P | PENGIL & PEMPROSESSAN | 1 | MPOB | KHATIJAH ABDUL SHUKOR | 4731
318 | 00 | 00A0080M | CERAMIC STIRRER HOPLATE LO:44765-1/2 | 2000-02-29 | 1470 | RJ01 | E&P | PENGIL & PEMPROSESSAN | 1 | MPOB | KHATIJAH ABDUL SHUKOR | 4731
319 | 01 | 01A00738 | CERAMIC TOP HOT PLATE STIRRER LO: 008530 | 2001-11-08 | 1760 | RJ02 | E&P | PENGIL & PEMPROSESSAN | 1 | MPOB | KHATIJAH ABDUL SHUKOR | 4731
320 | 11 | 11A00054 | CERAMIC WORKING PLATE LO:068281-00 | 2011-01-21 | 1660 | RJ09 | E&P | TENAGA & PERSEKITARAN | RJ09 | UNIT TENAGA & PERSEKITARAN | CIK AZREENA IDRIS | 4834
321 | 13 | 13A01218 | CERAMUS CLASSIC, LO: 091814-00 | 2013-05-09 | 1440.38 | RJ01 | E&P | PENGIL & PEMPROSESSAN | RJ01 | UNIT PENGILANGAN & PEMPROSESAN | FATAH YAH ABD MANAF | 4465
322 | 10 | 10A00201 | CHAIN SAW 25" JENAMA: STIHL LO:062463-00 | 2010-04-12 | 2850 | RJ04 | E&P | TEKNO. BIOJISIM | RJ04 | UNIT TEKNOLOGI BIOJISIM | DR. ASTIMAR ABDUL AZIZ | 4727
323 | 10 | 10A00202 | CHAIN SAW 25" JENAMA: STIHL LO:062799-00 | 2010-04-12 | 2850 | RJ04 | E&P | TEKNO. BIOJISIM | RJ04 | UNIT TEKNOLOGI BIOJISIM | DR. ASTIMAR ABDUL AZIZ | 4727
324 | 07 | 07A00710 | CHAINSAW - 2.3HP HUSQARNA LO:047245 | 2007-11-19 | 2560 | RJ04 | E&P | TEKNO. BIOJISIM | RJ01 | UNIT PENGILANGAN & PEMPROSESAN | DR. ANIS MOKHTAR | 4727
325 | 04 | 04A00976 | CHAINSAW MACHINE HEAVY DUTY LO: 028624-1 | 2004-12-31 | 1780 | RJ04 | E&P | TEKNO. BIOJISIM | RJ04 | UNIT TEKNOLOGI BIOJISIM | DR. ANIS MOKHTAR | 4727
326 | 04 | 04A00977 | CHAINSAW MACHINE HEAVY DUTY LO: 028624-2 | 2004-12-31 | 1780 | RJ04 | E&P | TEKNO. BIOJISIM | RJ04 | UNIT TEKNOLOGI BIOJISIM | DR. ANIS MOKHTAR | 4727
327 | 04 | 04A00254 | CHAMPION 10HP AIR COMPRESSOR LO:022070 | 2004-04-10 | 10650 | RJ01 | E&P | PENGIL & PEMPROSESSAN | N10.00.00 | KILANG PERCUBAAN LABU, N.S. | DR. K. SIVASOTHY | 4628
328 | 16 | 16A00197 | CHEMICAL DUTY VACUUM PRESSURE PUMP | 2016-07-21 | 2924.98 | RJ09 | E&P | TENAGA & PERSEKITARAN | RJ09 | UNIT TENAGA & PERSEKITARAN | YUNG CHEE LIANG | 4455
329 | 02 | 02A00807 | CHEMICAL REACTOR 20L CYLINDER LO: 010155 | 2002-09-20 | 39000 | RJ04 | E&P | TEKNO. BIOJISIM | (B04.02.11) | IP,K&T-MAKMAL BIOKIMIA | MOHAMAD SULONG | 4727
330 | 15 | 15A00472 | CHEMICAL STORAGE CABINET, 1634 | 2015-12-31 | 18640.58 | RJ01 | E&P | PENGIL & PEMPROSESSAN | RJ01 | UNIT PENGILANGAN & PEMPROSESAN | HASLIYANTI ALIAS | 4434
331 | 13 | 13A02487 | CHEMICAL STORAGE CABINET, LO: 099895-1/2 | 2013-12-31 | 24800 | RJ04 | E&P | TEKNO. BIOJISIM | RJ04 | UNIT TEKNOLOGI BIOJISIM | NOORSHAMSIANA ABDUL WAHAB | 4727
332 | 13 | 13A02488 | CHEMICAL STORAGE CABINET, LO: 099895-2/2 | 2013-12-31 | 24800 | RJ04 | E&P | TEKNO. BIOJISIM | RJ04 | UNIT TEKNOLOGI BIOJISIM | NOORSHAMSIANA ABDUL WAHAB | 4727
333 | 10 | 10A00983 | CHEMISORPTION ANALYZER LO:063270 | 2010-11-09 | 249500 | RJ04 | E&P | TEKNO. BIOJISIM | RJ04 | UNIT TEKNOLOGI BIOJISIM | DR. ASTIMAR ABDUL AZIZ | 4727
334 | 15 | 15A00062 | CHEMISTRY DIAPHRAGM PUMP | 2015-02-06 | 9820.8 | RJ01 | E&P | PENGIL & PEMPROSESSAN | RJ01 | UNIT PENGILANGAN & PEMPROSESAN | FATAH YAH ABD MANAF | 4465
335 | 14 | 14A00162 | CHEST FREEZER, FZ FREDDO 600 | 2014-05-08 | 3720 | RJ01 | E&P | PENGIL & PEMPROSESSAN | RJ01 | UNIT PENGILANGAN & PEMPROSESAN | DR. SIVASOTHY KANDIAH | 4628
336 | 12 | 12A00812 | CHILLER, LO:084055-00 | 2012-10-09 | 2700 | RJ09 | E&P | TENAGA & PERSEKITARAN | RJ09 | UNIT TENAGA & PERSEKITARAN | PUAH CHIEW WEI
337 | 12 | 12A00679 | CHLOROPHYLL METER, LO: 083556-00 | 2012-08-13 | 6850 | RJ09 | E&P | TENAGA & PERSEKITARAN | RJ09 | UNIT TENAGA & PERSEKITARAN | DR. LOH SOH KHEANG | 4652
338 | 05 | 05A00793 | CHNS-O ANALYSER, EUROEA 3000 LO:028966 | 2005-11-14 | 184200 | RJ01 | E&P | PENGIL & PEMPROSESSAN | RJ01 | UNIT PENGILANGAN & PEMPROSESAN | DR. CHOW MEE CHIN | 4628
339 | 14 | 14A00445 | CIMAREC DIGITAL HOTPLATE STIRRER,THERMO | 2014-12-09 | 1541.57 | RJ01 | E&P | PENGIL & PEMPROSESSAN | RJ01 | UNIT PENGILANGAN & PEMPROSESAN | MOHD KHAIRULAZMI ALIAS | 4672
340 | 02 | 02A00011 | CIMAREC HOTPLATE STIRRER LO: 009431(1/4) | 2002-01-14 | 1490 | RJ04 | E&P | TEKNO. BIOJISIM | 1 | MPOB | NOORSHAMSIANA ABDUL WAHAB | 4727
341 | 02 | 02A00012 | CIMAREC HOTPLATE STIRRER LO: 009431(2/4) | 2002-01-14 | 1490 | RJ04 | E&P | TEKNO. BIOJISIM | 1 | MPOB | NOORSHAMSIANA ABDUL WAHAB | 4727
342 | 02 | 02A00013 | CIMAREC HOTPLATE STIRRER LO: 009431(3/4) | 2002-01-14 | 1490 | RJ04 | E&P | TEKNO. BIOJISIM | 1 | MPOB | NOORSHAMSIANA ABDUL WAHAB | 4727
343 | 02 | 02A00014 | CIMAREC HOTPLATE STIRRER LO: 009431(4/4) | 2002-01-14 | 1490 | RJ04 | E&P | TEKNO. BIOJISIM | 1 | MPOB | NOORSHAMSIANA ABDUL WAHAB | 4727
344 | 03 | 03A00690 | CIRCUL. WATER BATH B:PROTECH, LO:018700 | 2003-09-05 | 4485 | RJ04 | E&P | TEKNO. BIOJISIM | (B04.02.11) | IP,K&T-MAKMAL BIOKIMIA | MOHAMAD SULONG | 4727
345 | 06 | 06A00087 | CIRCULATING BATH P/N:LSMTECH LO:035591 | 2006-03-07 | 5000 | RJ04 | E&P | TEKNO. BIOJISIM | RJ04 | UNIT TEKNOLOGI BIOJISIM | DR. ANIS MOKHTAR | 4727
346 | 14 | 14A00369 | CIRCULATING CHILLER | 2014-10-15 | 7638.4 | RJ01 | E&P | PENGIL & PEMPROSESSAN | RJ01 | UNIT PENGILANGAN & PEMPROSESAN | DR. ROILA AWANG | 4558
347 | 10 | 10A01197 | CIRCULATION EVAPORATION SYSTEM LO:061244 | 2010-12-31 | 193520 | RJ01 | E&P | PENGIL & PEMPROSESSAN | RJ01 | UNIT PENGILANGAN & PEMPROSESAN | DR. K. SIVASOTHY | 4628
348 | 13 | 13A00495 | CIRCULATION PUMP, LOl 077962-00 | 2013-02-19 | 12078 | RJ01 | E&P | PENGIL & PEMPROSESSAN | RJ01 | UNIT PENGILANGAN & PEMPROSESAN | DR. HARISSON LAU LIK NANG | 4446
349 | 13 | 13A01222 | CIRCULATOR BATH, LO: 092427-00 | 2013-05-14 | 6869.6 | RJ01 | E&P | PENGIL & PEMPROSESSAN | RJ01 | UNIT PENGILANGAN & PEMPROSESAN | RUSNANI ABD MAJID | 4628
350 | 19 | 19A00032 | CL2000 DATA LOADER | 2019-05-27 | 2480 | SW03 | E&P | UNIT PENGILANGAN & PEMPROSESAN | RJ01 | UNIT PENGILANGAN & PEMPROSESAN | NURSYAIRAH JALIL | 4653
351 | 12 | 12A00649 | CLIPPER/CUTTER, LO: 082413-00 | 2012-07-25 | 9800 | RJ04 | E&P | TEKNO. BIOJISIM | RJ04 | UNIT TEKNOLOGI BIOJISIM | KAMARUDIN HASSAN | 8920 1504
352 | 02 | 02A00397 | CLOUD AND POUR POINTS 2 POST:ISL:009136 | 2002-04-18 | 146073.47 | RJ02 | E&P | PENGIL & PEMPROSESSAN | 1 | MPOB | KHATIJAH ABDUL SHUKOR | 4731
353 | 08 | 08A00606 | COD DETERMINATION APPARATUS LO:053308 | 2008-10-08 | 6500 | RJ01 | E&P | PENGIL & PEMPROSESSAN | RJ01 | UNIT PENGILANGAN & PEMPROSESAN | KHATIJAH ABDUL SHUKOR | 4731
354 | 11 | 11A00515 | COD/MULTIPARAMETER METER LO:072151 | 2011-06-22 | 10425 | RJ01 | E&P | PENGIL & PEMPROSESSAN | RJ01 | UNIT PENGILANGAN & PEMPROSESAN | YAHAYA HAWARI | 4995
355 | 17 | 17A00015 | COLD FILTER BLOCKING TESTER | 2017-01-18 | 136190 | RJ09 | E&P | TENAGA & PERSEKITARAN | RJ09 | UNIT TENAGA & PERSEKITARAN | YUNG CHEE LIANG | 4455
356 | 06 | 06A00008 | COLD PRESS COM. FIBRE PREFORMS LO:033672 | 2006-01-18 | 68400 | RJ04 | E&P | TEKNO. BIOJISIM | RJ04 | UNIT TEKNOLOGI BIOJISIM | DR. ANIS MOKHTAR | 4727
357 | 01 | 01A00211 | COLD PRESS/FORMING : 003904 | 2001-03-19 | 24000 | RJ04 | E&P | TEKNO. BIOJISIM | 1 | MPOB | NOORSHAMSIANA ABDUL WAHAB | 4727
358 | 02 | 02A00982 | COLD ROOM FROM CONTAINER CABIN LO:013693 | 2002-11-23 | 16000 | RJ01 | E&P | PENGIL & PEMPROSESSAN | 1 | MPOB | KHATIJAH ABDUL SHUKOR | 4731
359 | 16 | 16A00431 | COLD WATER METER | 2016-12-31 | 7600 | RJ01 | E&P | PENGIL & PEMPROSESSAN | RJ01 | UNIT PENGILANGAN & PEMPROSESAN | RUSNANI ABD MAJID | 4628
360 | 02 | 02A01180 | COLE PALMER PUMP HEAD,L/S EASY LO:012792 | 2002-12-24 | 5801 | RJ04 | E&P | TEKNO. BIOJISIM | (B64.02.03) | IP,Kejent.Ldg - Bilik Penyelenggaraan | ABD. RAHIM SHUIB | 60389201504
361 | 11 | 11A01205 | COLONY COUNTER 074474 | 2011-12-29 | 4500 | RJ04 | E&P | TEKNO. BIOJISIM | RJ04 | UNIT TEKNOLOGI BIOJISIM | NOR FAIZAH JALANI | 4727
362 | 10 | 10A00584 | COLORIMETER MODEL:DR/890, HACH LO:065416 | 2010-08-16 | 5300 | RJ04 | E&P | TEKNO. BIOJISIM | RJ04 | UNIT TEKNOLOGI BIOJISIM | NOR FAIZAH JAILANI | 4727
363 | 06 | 06A00065 | COLORIMETER MULTY SPECTROQUANT LO:034420 | 2006-02-27 | 6750 | RJ01 | E&P | PENGIL & PEMPROSESSAN | RJ01 | UNIT PENGILANGAN & PEMPROSESAN | KHATIJAH ABDUL SHUKOR | 4731
364 | 10 | 10A00351 | COMMANDER SKB3400075, 0.75KW LO:064153-1 | 2010-06-08 | 1000 | RJ01 | E&P | PENGIL & PEMPROSESSAN | RJ01 | UNIT PENGILANGAN & PEMPROSESAN | DR. K. SIVASOTHY | 4628
365 | 10 | 10A00352 | COMMANDER SKB3400075, 0.75KW LO:064153-2 | 2010-06-08 | 1000 | RJ01 | E&P | PENGIL & PEMPROSESSAN | RJ01 | UNIT PENGILANGAN & PEMPROSESAN | DR. K. SIVASOTHY | 4628
366 | 10 | 10A00346 | COMMANDER SKC3400220,2.2KW LO:064153-1/4 | 2010-06-08 | 1300 | RJ01 | E&P | PENGIL & PEMPROSESSAN | RJ01 | UNIT PENGILANGAN & PEMPROSESAN | DR. K. SIVASOTHY | 4628
367 | 10 | 10A00347 | COMMANDER SKC3400220,2.2KW LO:064153-2/4 | 2010-06-08 | 1300 | RJ01 | E&P | PENGIL & PEMPROSESSAN | RJ01 | UNIT PENGILANGAN & PEMPROSESAN | DR. K. SIVASOTHY | 4628
368 | 10 | 10A00348 | COMMANDER SKC3400220,2.2KW LO:064153-3/4 | 2010-06-08 | 1300 | RJ01 | E&P | PENGIL & PEMPROSESSAN | RJ01 | UNIT PENGILANGAN & PEMPROSESAN | DR. K. SIVASOTHY | 4628
369 | 10 | 10A00349 | COMMANDER SKC3400220,2.2KW LO:064153-4/4 | 2010-06-08 | 1300 | RJ01 | E&P | PENGIL & PEMPROSESSAN | RJ01 | UNIT PENGILANGAN & PEMPROSESAN | DR. K. SIVASOTHY | 4628
370 | 10 | 10A00350 | COMMANDERS SKC3400400, 4KW LO:064153-00 | 2010-06-08 | 1600 | RJ01 | E&P | PENGIL & PEMPROSESSAN | RJ01 | UNIT PENGILANGAN & PEMPROSESAN | DR. K. SIVASOTHY | 4628
371 | 12 | 12A00810 | COMPACT TABLE TOP TUBE, LO: 082930-00 | 2012-10-09 | 19500 | RJ09 | E&P | TENAGA & PERSEKITARAN | RJ09 | UNIT TENAGA & PERSEKITARAN | DR. LOH SOH KHEANG | 4652
372 | 15 | 15A00339 | COMPOST OXYGEN DIGITAL&TEMPERATURE PROBE | 2015-07-06 | 6553 | RJ01 | E&P | PENGIL & PEMPROSESSAN | RJ01 | UNIT PENGILANGAN & PEMPROSESAN | DR. HJ. ZULKIFLI HASHIM | 4628
373 | 05 | 05A00976 | COMPOUND MICROSCOPE FOR BRIGHT LO:034157 | 2005-12-31 | 59115.38 | RJ04 | E&P | TEKNO. BIOJISIM | RJ04 | UNIT TEKNOLOGI BIOJISIM | DR. ANIS MOKHTAR | 4727
374 | 05 | 05A00958 | COMPRESION & TENSION MACHINE LO:034439 | 2005-12-31 | 178800 | RJ04 | E&P | TEKNO. BIOJISIM | RJ04 | UNIT TEKNOLOGI BIOJISIM | DR. ANIS MOKHTAR | 4727
375 | 07 | 07A00779 | COMPRESSED AIR SYSTEM FOR (SFE)LO:047788 | 2007-12-29 | 54900 | RJ01 | E&P | PENGIL & PEMPROSESSAN | RJ01 | UNIT PENGILANGAN & PEMPROSESAN | KHATIJAH ABDUL SHUKOR | 4731
376 | 07 | 07A00725 | COMPRESSOR DWM, COPELAND LO:047910 | 2007-11-27 | 10500 | RJ04 | E&P | TEKNO. BIOJISIM | RJ04 | UNIT TEKNOLOGI BIOJISIM | DR. ANIS MOKHTAR | 4727
377 | 02 | 02A01044 | COMPUTER MODEL:DELL GX240 LO:013538 | 2002-11-23 | 4550 | RJ04 | E&P | TEKNO. BIOJISIM | 1 | MPOB | NOORSHAMSIANA ABDUL WAHAB | 4727
378 | 08 | 08A00116 | CONCRETE MIXER C/W ENGINE HONDA GX 160 | 2008-02-05 | 1580 | RJ01 | E&P | PENGIL & PEMPROSESSAN | RJ01 | UNIT PENGILANGAN & PEMPROSESAN | KHATIJAH ABDUL SHUKOR | 4731
379 | 14 | 14A00356 | CONDUCTIVITY/TDS METER, EUTECH/CYBERSAN | 2014-09-24 | 1666.56 | RJ01 | E&P | PENGIL & PEMPROSESSAN | RJ01 | UNIT PENGILANGAN & PEMPROSESAN | DR. SIVASOTHY KANDIAH | 4628
380 | 16 | 16A00045 | CONSTANT CLIMATE CHAMBER | 2016-02-16 | 46240 | RJ01 | E&P | PENGIL & PEMPROSESSAN | RJ01 | UNIT PENGILANGAN & PEMPROSESAN | HASLIYANTI ALIAS | 4434
381 | 02 | 02A00706 | CONT. MULTI-DECK ROTARY COOKER LO:008504 | 2002-08-09 | 99000 | RJ01 | E&P | PENGIL & PEMPROSESSAN | N19.00.00 | KILANG PERCUBAAN LABU-TAPAK LADANG LABU | KHATIJAH ABDUL SHUKOR | 4731
382 | 12 | 12A00647 | CONTROL TECHNIQUE AC DRIVE, LO:082165-00 | 2012-07-25 | 4550 | RJ01 | E&P | PENGIL & PEMPROSESSAN | RJ01 | UNIT PENGILANGAN & PEMPROSESAN | DR. SIVASOTHY KANDIAH | 4628
383 | 16 | 16A00243 | CONTROL VALVE POSITIONER, SIEMENS-SIPART | 2016-08-01 | 17133.47 | RJ01 | E&P | PENGIL & PEMPROSESSAN | RJ01 | UNIT PENGILANGAN & PEMPROSESAN | NABILAH KAMALIAH MUSTAFFA | 4459
384 | 01 | 01A00139 | CONTROLLER,P-83253-75,220VAC,50Hz:003500 | 2001-03-05 | 7588 | RJ04 | E&P | TEKNO. BIOJISIM | (B18.02.11) | IP,Agro - Makmal Agro- Komposit | KHATIJAH ABDUL SHUKOR | 4731
385 | 06 | 06A00663 | CONVEYOR SYSTEM LO: 041389-00 | 2006-11-07 | 17500 | RJ01 | E&P | PENGIL & PEMPROSESSAN | RJ01 | UNIT PENGILANGAN & PEMPROSESAN | KHATIJAH ABDUL SHUKOR | 4731
386 | 05 | 05A00955 | COOL.TOWER COUNTER FLOW CTE-30 LO:033933 | 2005-12-31 | 9600 | RJ02 | E&P |  | RJ02 | UNIT PEMPROSESAN | RUSNANI ABD. MAJID | 4628
387 | 10 | 10A00590 | COOLING TOWER PUMP, ELECTRAL LO:065557 | 2010-08-16 | 8790 | RJ02 | E&P |  | RJ01 | UNIT PENGILANGAN & PEMPROSESAN | DR. HARISSON LAU LIK NANG | 4446
388 | 08 | 08A00558 | COPPER STRIP CORROSION APP. LO:050636 | 2008-09-10 | 26300 | RJ01 | E&P | PENGIL & PEMPROSESSAN | RJ01 | UNIT PENGILANGAN & PEMPROSESAN | KHATIJAH ABDUL SHUKOR | 4731
389 | 15 | 15A00462 | CORROSIVE STORAGE CABINET | 2015-12-22 | 2181.34 | RJ04 | E&P | TEKNO. BIOJISIM | RJ04 | UNIT TEKNOLOGI BIOJISIM | ZAWAWI IBRAHIM | 60389201504
390 | 11 | 11A00632 | COUNTER FREEZER, ASC3-FFF6 LO:072653-00 | 2011-07-11 | 6800 | RJ04 | E&P | TEKNO. BIOJISIM | RJ04 | UNIT TEKNOLOGI BIOJISIM | DR. ASTIMAR ABDUL AZIZ | 4727
391 | 03 | 03A00686 | CROSS BEATER MILL M:SK100, LO:015362-00 | 2003-09-05 | 20600 | RJ01 | E&P | PENGIL & PEMPROSESSAN | RJ01 | UNIT PENGILANGAN & PEMPROSESAN | NURSYAIRAH JALIL | 4653
392 | 02 | 02A00181 | CROSS-FLOW FILTRATION : EXEKIA : 008688 | 2002-02-07 | 40000 | RJ02 | E&P | PENGIL & PEMPROSESSAN | 1 | MPOB | KHATIJAH ABDUL SHUKOR | 4731
393 | 07 | 07A00583 | CUT OF MACHINE, BOSCH/GCO 14-2 LO:046760 | 2007-09-05 | 1550 | RJ04 | E&P | TEKNO. BIOJISIM | RJ04 | UNIT TEKNOLOGI BIOJISIM | DR. ANIS MOKHTAR | 4727
394 | 13 | 13A02276 | CYLINDRICAL COLUMN REACTOR - A98, 096190 | 2013-12-10 | 92000 | RJ04 | E&P | TEKNO. BIOJISIM | RJ04 | UNIT TEKNOLOGI BIOJISIM | NOR FAIZAH JALANI | 4727
395 | 06 | 06A00171 | D/HEAD WIDE BELT SAND. MACHINE LO:034165 | 2006-04-14 | 113400 | RJ04 | E&P | TEKNO. BIOJISIM | RJ04 | UNIT TEKNOLOGI BIOJISIM | DR. ANIS MOKHTAR | 4727
396 | 15 | 15A00085 | DANFOSS INVERTER | 2015-03-05 | 6200 | RJ01 | E&P | PENGIL & PEMPROSESSAN | RJ01 | UNIT PENGILANGAN & PEMPROSESAN | DR. SIVASOTHY KANDIAH | 4628
397 | 06 | 06A00622 | DATA ACQUISITION, SIMPATI LO:040625-00 | 2006-10-19 | 11000 | RJ04 | E&P | TEKNO. BIOJISIM | RJ04 | UNIT TEKNOLOGI BIOJISIM | DR. ANIS MOKHTAR | 4727
398 | 03 | 03AA0618 | DATA LOGGER - SQUIRREL 1023 LO:015803-00 | 2003-08-09 | 18200 | RJ04 | E&P | TEKNO. BIOJISIM | RJ04 | UNIT TEKNOLOGI BIOJISIM | ROPANDI MAMAT | 8920 1504
399 | 14 | 14A00524 | DATA LOGGER AND RECORDER | 2014-12-17 | 8174.08 | RJ04 | E&P | TEKNO. BIOJISIM | RJ04 | UNIT TEKNOLOGI BIOJISIM | NAHRUL HAYAWIN ZAINAL | 8920 1504
400 | 14 | 14A00525 | DATA LOGGER AND RECORDER | 2014-12-17 | 8174.08 | RJ04 | E&P | TEKNO. BIOJISIM | RJ04 | UNIT TEKNOLOGI BIOJISIM | NAHRUL HAYAWIN ZAINAL | 8920 1504
401 | 14 | 14A00489 | DATA PROCESSOR OF SURFACE ROUGHNESS MEAS | 2014-12-29 | 63400 | RJ04 | E&P | TEKNO. BIOJISIM | RJ04 | UNIT TEKNOLOGI BIOJISIM | KAMARUDDIN HASSAN | 8920 1504
402 | 17 | 17A00071 | DEEP FRYER | 2017-06-06 | 1475 | RJ01 | E&P | PENGIL & PEMPROSESSAN | RJ01 | UNIT PENGILANGAN & PEMPROSESAN | SYED AHMAD MADZLAN SYED IDRIS | 4731
403 | 17 | 17A00072 | DEEP FRYER | 2017-06-06 | 1475 | RJ01 | E&P | PENGIL & PEMPROSESSAN | RJ01 | UNIT PENGILANGAN & PEMPROSESAN | SYED AHMAD MADZLAN SYED IDRIS | 4731
404 | 10 | 10A00824 | DEHUMIDIFIER TYPE D-75, OASIS LO:065468 | 2010-10-07 | 2425 | RJ09 | E&P | TENAGA & PERSEKITARAN | RJ09 | UNIT TENAGA & PERSEKITARAN | YUNG CHEE LIANG | 4455
405 | 08 | 08A00206 | DEIONIZE WATER SYS BARO MERLIN LO:049026 | 2008-04-24 | 9890 | RJ04 | E&P | TEKNO. BIOJISIM | RJ04 | UNIT TEKNOLOGI BIOJISIM | DR. ANIS MOKHTAR | 4727
406 | 04 | 04A00643 | DEIONIZER WATER SYSTEM DI 425 LO:022090 | 2004-08-27 | 1800 | RJ01 | E&P | PENGIL & PEMPROSESSAN | RJ01 | UNIT PENGILANGAN & PEMPROSESAN | HARRISON LAU LIK NANG | 4446
407 | 11 | 11A01008 | DELMHORST MOISTURE METER,074451-00 | 2011-10-18 | 1290 | RJ04 | E&P | TEKNO. BIOJISIM | RJ04 | UNIT TEKNOLOGI BIOJISIM | ROPANDI MAMAT | 8920 1504
408 | 04 | 04A00871 | DELMHORST PAPER MOISTURE METER LO:01580 | 2004-11-27 | 4430 | RJ04 | E&P | TEKNO. BIOJISIM | RJ04 | UNIT TEKNOLOGI BIOJISIM | DR. ANIS MOKHTAR | 4727
409 | 02 | 02A00185 | DENSITOMETER ANALYZER:DENSITO 30P:009545 | 2002-02-14 | 7500 | RJ04 | E&P | TEKNO. BIOJISIM | 1 | MPOB | NOORSHAMSIANA ABDUL WAHAB | 4727
410 | 18 | 18A00079 | DENSITY BALANCE & PLATFORM FLOOR SCALE | 2018-05-22 | 9700 | RJ04 | E&P | TEKNO. BIOJISIM | RJ04 | UNIT TEKNOLOGI BIOJISIM | DR. RIDZUAN RAMLI | 60389201504
411 | 13 | 13A02261 | DENSITY KIT,098822-00 | 2013-12-05 | 1289.6 | RJ09 | E&P | TENAGA & PERSEKITARAN | RJ09 | UNIT TENAGA & PERSEKITARAN | DR. VIJAYA A/P SUBRAMANIAM | 4470
412 | 02 | 02A00336 | DENSITY KIT:210485 METTLER TOLEDO:009315 | 2002-04-09 | 2500 | RJ04 | E&P | TEKNO. BIOJISIM | (B04.02.11) | IP,K&T-MAKMAL BIOKIMIA | MOHAMAD SULONG | 4727
413 | 15 | 15A00347 | DENSITY MEASUREMENT SS BOX | 2015-07-06 | 1609 | RJ01 | E&P | PENGIL & PEMPROSESSAN | RJ01 | UNIT PENGILANGAN & PEMPROSESAN | DR. HJ. ZULKIFLI HASHIM | 4628
414 | 05 | 05A00263 | DENSITY WEIGHING TABLE LO:026487-00 | 2005-04-14 | 2500 | RJ01 | E&P | PENGIL & PEMPROSESSAN | (B18.02.14) | IP,Agro - Pej.Am Biomass | DR. CHOW MEE CHIN | 4628
415 | 11 | 11A00271 | DESICCANT AIR DRYER, PD015 LO:067901 | 2011-04-08 | 9900 | RJ04 | E&P | TEKNO. BIOJISIM | RJ04 | UNIT TEKNOLOGI BIOJISIM | NOORSHAMSIANA ABDUL WAHAB | 4727
416 | 14 | 14A00094 | DESICCATOR DN300 WITH OUTLET c/w STOPCOC | 2014-03-06 | 1116 | RJ04 | E&P | TEKNO. BIOJISIM | RJ04 | UNIT TEKNOLOGI BIOJISIM | NAHRUL HAYAWIN ZAINAL | 8920 1504
417 | 14 | 14A00095 | DESICCATOR DN300 WITH OUTLET c/w STOPCOC | 2014-03-06 | 1116 | RJ04 | E&P | TEKNO. BIOJISIM | RJ04 | UNIT TEKNOLOGI BIOJISIM | NAHRUL HAYAWIN ZAINAL | 8920 1504
418 | 16 | 16A00061 | DESKTOP COMPUTER | 2016-02-25 | 13500 | RJ01 | E&P | PENGIL & PEMPROSESSAN | RJ01 | UNIT PENGILANGAN & PEMPROSESAN | DR. HJ. ZULKIFLI AB RAHMAN | 4628
419 | 16 | 16A00062 | DESKTOP COMPUTER | 2016-02-25 | 13500 | RJ01 | E&P | PENGIL & PEMPROSESSAN | RJ01 | UNIT PENGILANGAN & PEMPROSESAN | DR. HJ. ZULKIFLI AB RAHMAN | 4628
420 | 13 | 13A00685 | DESKTOP PC (HMI), LO: 083775-00 | 2013-03-18 | 12500 | RJ09 | E&P | TENAGA & PERSEKITARAN | RJ09 | UNIT TENAGA & PERSEKITARAN | DR. LOH SOH KHEANG | 4652
421 | 09 | 09A00731 | DESKTOP PC HP PAVILLION LO:058042-00 | 2009-10-19 | 1600 | RJ04 | E&P | TEKNO. BIOJISIM | RJ04 | UNIT TEKNOLOGI BIOJISIM | NOORSHAMSIANA ABDUL WAHAB | 4727
422 | 03 | 03A00008 | DESSICATOR CABINET 300X395X510 LO:014769 | 2003-01-15 | 1690 | RJ04 | E&P | TEKNO. BIOJISIM | (B64.02.04) | IP,Kejent.Ldg - Stor | ABD. RAHIM SHUIB | 60389201504
423 | 07 | 07A00728 | DEWAR 1.9L STANDARD LO:047934 | 2007-11-30 | 5600 | RJ09 | E&P | TENAGA & PERSEKITARAN | RJ09 | UNIT TENAGA & PERSEKITARAN | KHATIJAH ABDUL SHUKOR | 4731
424 | 13 | 13A02120 | DEWAR CARRYING FLASKS, LO: 098149-00 | 2013-11-12 | 1736.99 | RJ01 | E&P | PENGIL & PEMPROSESSAN | RJ01 | UNIT PENGILANGAN & PEMPROSESAN | HASLIYANTI ALIAS | 4434
425 | 13 | 13A00991 | DIAPHGRAM VACUUM PUMP, LO: 091143-00 | 2013-04-11 | 1835.2 | RJ09 | E&P | TENAGA & PERSEKITARAN | RJ09 | UNIT TENAGA & PERSEKITARAN | NUR AZREENA IDRIS | 3958
426 | 04 | 04A00194 | DIAPHRAGM COMPRESSOR ASPIRATOR LO:004412 | 2004-04-06 | 15545 | RJ04 | E&P | TEKNO. BIOJISIM | RJ04 | UNIT TEKNOLOGI BIOJISIM | DR. ASTIMAR ABDUL AZIZ | 4727
427 | 06 | 06A00184 | DIAPHRAGM DOSING PUMP, PRIMUS LO:037172 | 2006-04-26 | 9850 | RJ04 | E&P | TEKNO. BIOJISIM | RJ04 | UNIT TEKNOLOGI BIOJISIM | DR. ANIS MOKHTAR | 4727
428 | 08 | 08A00303 | DIAPHRAGM PUMP BRAND:WILDEN LO:050568 | 2008-06-10 | 8250 | RJ02 | E&P |  | RJ02 | UNIT PEMPROSESAN | KHATIJAH ABDUL SHUKOR | 4731
429 | 15 | 15A00337 | DIAPHRAGM PUMP NDP-20BSC | 2015-10-23 | 5600 | RJ04 | E&P | TEKNO. BIOJISIM | RJ04 | UNIT TEKNOLOGI BIOJISIM | NOR FAIZAH JALANI | 4727
430 | 06 | 06A00295 | DIAPHRAGM PUMP V700, BUCHI LO:037177-00 | 2006-05-24 | 8273 | RJ04 | E&P | TEKNO. BIOJISIM | RJ04 | UNIT TEKNOLOGI BIOJISIM | DR. ANIS MOKHTAR | 4727
431 | 01 | 01A00364 | DIAPHRAGM PUMP,ELIMA-MATIC : 003809 | 2001-01-17 | 2500 | RJ04 | E&P | TEKNO. BIOJISIM | (B18.02.10) | IP,Agro - Makmal Agro- Analisis | KHATIJAH ABDUL SHUKOR | 4731
432 | 12 | 12A00315 | DIAPHRAGM VACUUM PUMP, LO: 077960-00 | 2012-04-06 | 2850 | RJ04 | E&P | TEKNO. BIOJISIM | RJ04 | UNIT TEKNOLOGI BIOJISIM | ROSNAH MAT SOM | 4814
433 | 10 | 10A00823 | DIAPHRAGM VACUUM PUMP,LABOPORT LO:063960 | 2010-10-07 | 5670 | RJ02 | E&P | PENGIL & PEMPROSESSAN | RJ01 | UNIT PENGILANGAN & PEMPROSESAN | DR. NG MEI HAN | 4813
434 | 09 | 09A00790 | DIESEL ENGINE YANMAR, L100N LO:060034-00 | 2009-11-02 | 8900 | RJ01 | E&P | PENGIL & PEMPROSESSAN | RJ01 | UNIT PENGILANGAN & PEMPROSESAN | AZALI AWALUDDIN | 4688
435 | 14 | 14A00447 | DIESEL ENGINE, KUBOTA/JAPAN ER 1400NB | 2014-12-09 | 11700 | RJ04 | E&P | TEKNO. BIOJISIM | RJ04 | UNIT TEKNOLOGI BIOJISIM | ROPANDI MAMAT | 8920 1504
436 | 19 | 19A00084 | DIESEL GENERATOR | 2019-12-31 | 3600 | SW03 | E&P | TENAGA & PERSEKITARAN | RJ09 | UNIT TENAGA & PERSEKITARAN | DR HARRISON LAU LIK NANG | 4446
437 | 05 | 05A00651 | DIESEL GENERATOR, KDE 5000T LO:033291-00 | 2005-09-14 | 8780 | RJ02 | E&P |  | RJ02 | UNIT PEMPROSESAN | HARRISON LAU LIK NANG | 4446
438 | 04 | 04A00260 | DIFFER SCAN COLORIMETER PYRIS LO:020759 | 2004-04-15 | 158800 | RJ04 | E&P | TEKNO. BIOJISIM | (B18.02.08) | IP,K&T - MAKMAL AGRO DERIVATIVE, BIOMASS | NORIZAH HALIM | 4972
439 | 02 | 02A00366 | DIFFERENTIAL SCANNING COLORIMETER:009401 | 2002-04-23 | 186200 | RJ04 | E&P | TEKNO. BIOJISIM | 1 | MPOB | NOORSHAMSIANA ABDUL WAHAB | 4727
440 | 10 | 10A00390 | DIG. DISPENSER 5-59ML CALIBREX LO:038570 | 2010-06-22 | 1550 | RJ01 | E&P | PENGIL & PEMPROSESSAN | RJ01 | UNIT PENGILANGAN & PEMPROSESAN | YUNG CHEE LIANG | 4455
441 | 09 | 09A00431 | DIG. HOTPLATE STIRRER MSH-20D LO:049298 | 2009-08-01 | 1485 | RJ01 | E&P | PENGIL & PEMPROSESSAN | RJ01 | UNIT PENGILANGAN & PEMPROSESAN | DR. HARISSON LAU LIK NANG | 4446
442 | 05 | 05A00590 | DIG. MOISTURE METER,PROTIMETER LO:033430 | 2005-09-08 | 1600 | RJ04 | E&P | TEKNO. BIOJISIM | RJ04 | UNIT TEKNOLOGI BIOJISIM | DR. ANIS MOKHTAR | 4727
443 | 08 | 08A00700 | DIG. OT PLATE STIRRER ML03407 LO:054059 | 2008-11-18 | 1780 | RJ01 | E&P | PENGIL & PEMPROSESSAN | RJ01 | UNIT PENGILANGAN & PEMPROSESAN | KHATIJAH ABDUL SHUKOR | 4731
444 | 07 | 07A00498 | DIG. PLATFORM WEIGHING SCALE LO:038454 | 2007-08-02 | 1995 | RJ01 | E&P | PENGIL & PEMPROSESSAN | RJ01 | UNIT PENGILANGAN & PEMPROSESAN | KHATIJAH ABDUL SHUKOR | 4731
445 | 08 | 08A00389 | DIG. PRECISION WATER BATH WB22 LO:051376 | 2008-07-01 | 3675 | RJ04 | E&P | TEKNO. BIOJISIM | (B04.02.11) | IP,K&T-MAKMAL BIOKIMIA | DR. ANIS MOKHTAR | 4727
446 | 05 | 05A00681 | DIG. SIEVE SHAKER,OCTAGEN 2000 LO:033677 | 2005-10-05 | 10540 | RJ04 | E&P | TEKNO. BIOJISIM | RJ04 | UNIT TEKNOLOGI BIOJISIM | DR. ASTIMAR ABDUL AZIZ | 4727
447 | 09 | 09A00247 | DIG.PRECISION WATER BATH WSB30 LO:056483 | 2009-04-22 | 5294 | RJ04 | E&P | TEKNO. BIOJISIM | RJ04 | UNIT TEKNOLOGI BIOJISIM | HAFEZ ABD. SHUKOR
448 | 03 | 03A00478 | DIGEST/PRESS & TANK PROC. OLEI,LO:014667 | 2003-06-13 | 180000 | RJ01 | E&P | PENGIL & PEMPROSESSAN | RJ01 | UNIT PENGILANGAN & PEMPROSESAN | NURSYAIRAH JALIL | 4653
449 | 03 | 03A00357 | DIGESTION SYSTEM -DIGESTOR LO:015073-00 | 2003-04-24 | 13898 | RJ04 | E&P | TEKNO. BIOJISIM | RJ04 | UNIT TEKNOLOGI BIOJISIM | ROPANDI MAMAT | 8920 1504
450 | 01 | 01A00006 | DIGIMATIC CALIPER - BRAND : MITUTOYO | 2001-01-12 | 2330 | RJ04 | E&P | TEKNO. BIOJISIM | (B18.02.11) | IP,Agro - Makmal Agro- Komposit | KHATIJAH ABDUL SHUKOR | 4731
451 | 15 | 15A00433 | DIGITAL AUDIO BURETTE | 2015-12-28 | 3222.44 | RJ01 | E&P | PENGIL & PEMPROSESSAN | (B04.03.08) | IP,K&T-MAKMAL KEJURUTERAAN | ROHAYA MOHAMED HALIM | 4628
452 | 15 | 15A00434 | DIGITAL AUDIO BURETTE | 2015-12-28 | 3222.44 | RJ01 | E&P | PENGIL & PEMPROSESSAN | (B04.03.08) | IP,K&T-MAKMAL KEJURUTERAAN | ROHAYA MOHAMED HALIM | 4628
453 | 15 | 15A00081 | DIGITAL AUTO BURETTE (1/2) | 2015-03-04 | 3224 | RJ01 | E&P | PENGIL & PEMPROSESSAN | RJ01 | UNIT PENGILANGAN & PEMPROSESAN | ROHAYA MOHAMED HALIM | 4628
454 | 15 | 15A00082 | DIGITAL AUTO BURETTE (2/2) | 2015-03-04 | 3224 | RJ01 | E&P | PENGIL & PEMPROSESSAN | RJ01 | UNIT PENGILANGAN & PEMPROSESAN | ROHAYA MOHAMED HALIM | 4628
455 | 03 | 03A00372 | DIGITAL BALANCE ECB50K50 KERN, LO:016833 | 2003-04-08 | 4650 | RJ02 | E&P | TENAGA & PERSEKITARAN | (B04.02.24) | IP,K&T - Makmal Efluen | KHATIJAH ABDUL SHUKOR | 4731
456 | 02 | 02A00973 | DIGITAL BURETTE C/N:SOTARU LO:012913-1/2 | 2002-11-14 | 1463 | RJ01 | E&P | PENGIL & PEMPROSESSAN | (B04.03.08) | IP,K&T-MAKMAL KEJURUTERAAN | NOR LIJA HASHIM | 4731
457 | 01 | 01A00393 | DIGITAL BURETTE III -45mm (1/2) : 005198 | 2001-06-11 | 1520 | RJ02 | E&P | PENGIL & PEMPROSESSAN | 1 | MPOB | KHATIJAH ABDUL SHUKOR | 4731
458 | 01 | 01A00394 | DIGITAL BURETTE III -45mm (2/2) : 005198 | 2001-06-11 | 1520 | RJ02 | E&P | PENGIL & PEMPROSESSAN | 1 | MPOB | KHATIJAH ABDUL SHUKOR | 4731
459 | 08 | 08A00487 | DIGITAL BURETTE III 50 ML LO:052064-1/2 | 2008-08-11 | 2950 | RJ09 | E&P | TENAGA & PERSEKITARAN | RJ09 | UNIT TENAGA & PERSEKITARAN | KHATIJAH ABDUL SHUKOR | 4731
460 | 08 | 08A00488 | DIGITAL BURETTE III 50 ML LO:052064-2/2 | 2008-08-11 | 2950 | RJ09 | E&P | TENAGA & PERSEKITARAN | RJ09 | UNIT TENAGA & PERSEKITARAN | KHATIJAH ABDUL SHUKOR | 4731
461 | 09 | 09A00559 | DIGITAL BURETTE III 50ML LO:058547-1/2 | 2009-08-13 | 2880 | RJ09 | E&P | TENAGA & PERSEKITARAN | RJ09 | UNIT TENAGA & PERSEKITARAN | NASRIN ABU BAKAR | 4479
462 | 09 | 09A00560 | DIGITAL BURETTE III 50ML LO:058547-2/2 | 2009-08-13 | 2880 | RJ09 | E&P | TENAGA & PERSEKITARAN | RJ09 | UNIT TENAGA & PERSEKITARAN | NASRIN ABU BAKAR | 4479
463 | 02 | 02A00974 | DIGITAL BURETTE SOTARUS LO:012913 -2/2 | 2002-11-14 | 1463 | RJ01 | E&P | PENGIL & PEMPROSESSAN | (B04.03.08) | IP,K&T-MAKMAL KEJURUTERAAN | NOR LIJA HASHIM | 4731
464 | 16 | 16A00393 | DIGITAL BURETTE WITH CIRCULATION VALVE | 2016-12-21 | 3135.27 | RJ01 | E&P | PENGIL & PEMPROSESSAN | RJ01 | UNIT PENGILANGAN & PEMPROSESAN | HASLIYANTI ALIAS | 4434
465 | 16 | 16A00394 | DIGITAL BURETTE WITH CIRCULATION VALVE | 2016-12-21 | 3135.27 | RJ01 | E&P | PENGIL & PEMPROSESSAN | RJ01 | UNIT PENGILANGAN & PEMPROSESAN | HASLIYANTI ALIAS | 4434
466 | 16 | 16A00427 | DIGITAL BURETTE WITH CIRCULATION VALVE | 2016-12-21 | 3135.28 | RJ01 | E&P | PENGIL & PEMPROSESSAN | RJ01 | UNIT PENGILANGAN & PEMPROSESAN | HASLIYANTI ALIAS | 4434
467 | 19 | 19A00025 | DIGITAL BURETTE WITH THE TITRATTE BOTTLE | 2019-05-23 | 2995.84 | RJ01 | E&P | PENGIL & PEMPROSESSAN | RJ01 | UNIT PENGILANGAN & PEMPROSESAN | NADIATUL AZIRA JAMALUDDIN
468 | 09 | 09A00360 | DIGITAL BURETTE, BURETTE III LO:057270-1 | 2009-06-12 | 2980 | RJ01 | E&P | PENGIL & PEMPROSESSAN | RJ01 | UNIT PENGILANGAN & PEMPROSESAN | ROHAYA MOHAMED HALIM | 4628
469 | 09 | 09A00361 | DIGITAL BURETTE, BURETTE III LO:057270-2 | 2009-06-12 | 2980 | RJ01 | E&P | PENGIL & PEMPROSESSAN | RJ01 | UNIT PENGILANGAN & PEMPROSESAN | ROHAYA MOHAMED HALIM | 4628
470 | 05 | 05A00139 | DIGITAL BURETTE, COLE PARMER LO:028977-1 | 2005-03-09 | 4650 | RJ01 | E&P | PENGIL & PEMPROSESSAN | (B04.03.08) | IP,K&T-MAKMAL KEJURUTERAAN | RUSNANI ABD. MAJID | 4628
471 | 05 | 05A00140 | DIGITAL BURETTE, COLE PARMER LO:028977-2 | 2005-03-09 | 4650 | RJ01 | E&P | PENGIL & PEMPROSESSAN | (B04.03.08) | IP,K&T-MAKMAL KEJURUTERAAN | RUSNANI ABD. MAJID | 4628
472 | 12 | 12A00502 | DIGITAL BURETTE, LO: 080453-00 | 2012-06-12 | 3200 | RJ04 | E&P | TEKNO. BIOJISIM | RJ04 | UNIT TEKNOLOGI BIOJISIM | NOORSHAMSIANA ABDUL WAHAB | 4727
473 | 00 | 00A00556 | DIGITAL BURRETTE 50ml:GERMANY:002465 | 2000-12-19 | 1550 | RJ04 | E&P | TEKNO. BIOJISIM | 1 | MPOB | NOORSHAMSIANA ABDUL WAHAB | 4727
474 | 00 | 00A00557 | DIGITAL BURRETTE III:4750 161:003175-1/2 | 2000-12-19 | 1520 | RJ01 | E&P | PENGIL & PEMPROSESSAN | (B04.03.08) | IP,K&T-MAKMAL KEJURUTERAAN | NOR LIJA HASHIM | 4731
475 | 00 | 00A00558 | DIGITAL BURRETTE III:4750 161:003175-2/2 | 2000-12-19 | 1520 | RJ01 | E&P | PENGIL & PEMPROSESSAN | (B04.03.08) | IP,K&T-MAKMAL KEJURUTERAAN | NOR LIJA HASHIM | 4731
476 | 15 | 15A00064 | DIGITAL CIRCULATION WATER BATH | 2015-02-06 | 4255.68 | RJ01 | E&P | PENGIL & PEMPROSESSAN | RJ01 | UNIT PENGILANGAN & PEMPROSESAN | FATAH YAH ABD MANAF | 4465
477 | 16 | 16A00091 | DIGITAL CLAMP METER | 2016-03-29 | 1850 | RJ04 | E&P | TEKNO. BIOJISIM | RJ04 | UNIT TEKNOLOGI BIOJISIM | DR. RIDZUAN RAMLI | 60389201504
478 | 15 | 15A00341 | DIGITAL COD MONITOR | 2015-07-06 | 10940 | RJ01 | E&P | PENGIL & PEMPROSESSAN | RJ01 | UNIT PENGILANGAN & PEMPROSESAN | DR. HJ. ZULKIFLI HASHIM | 4628
479 | 05 | 05A00880 | DIGITAL CRANE SCALE, UUP3000M LO:034873 | 2005-12-22 | 4550 | RJ04 | E&P | TEKNO. BIOJISIM | RJ04 | UNIT TEKNOLOGI BIOJISIM | DR. ANIS MOKHTAR | 4727
480 | 15 | 15A00466 | DIGITAL CRANE STEEL 1 TAN | 2015-12-31 | 4335.42 | RJ04 | E&P | TEKNO. BIOJISIM | RJ04 | UNIT TEKNOLOGI BIOJISIM | NAHRUL HAYAWIN ZAINAL | 8920 1504
481 | 02 | 02A00752 | DIGITAL DENSITY METER,MOD.DE40 LO:010988 | 2002-08-05 | 47639 | RJ01 | E&P | PENGIL & PEMPROSESSAN | (B18.02.10) | IP,Agro - Makmal Agro- Analisis | KHATIJAH ABDUL SHUKOR | 4731
482 | 07 | 07A00353 | DIGITAL DISPENSER,CALIBREX 521 LO:044791 | 2007-06-29 | 1670 | RJ09 | E&P | TENAGA & PERSEKITARAN | RJ09 | UNIT TENAGA & PERSEKITARAN | KHATIJAH ABDUL SHUKOR | 4731
483 | 18 | 18A00028 | DIGITAL ELECTRONIC OVERHEAD STIRRER | 2018-02-06 | 4990 | RJ09 | E&P | TENAGA & PERSEKITARAN | RJ09 | UNIT TENAGA & PERSEKITARAN | DR. HARISSON LAU LIK NANG | 4446
484 | 15 | 15A00350 | DIGITAL FLOWMETER | 2015-07-06 | 16088 | RJ01 | E&P | PENGIL & PEMPROSESSAN | RJ01 | UNIT PENGILANGAN & PEMPROSESAN | DR. HJ. ZULKIFLI HASHIM | 4628
485 | 15 | 15A00351 | DIGITAL FLOWMETER | 2015-07-06 | 16088 | RJ01 | E&P | PENGIL & PEMPROSESSAN | RJ01 | UNIT PENGILANGAN & PEMPROSESAN | DR. HJ. ZULKIFLI HASHIM | 4628
486 | 05 | 05A00737 | DIGITAL FUEL FLOW METER,FM1500 LO:028093 | 2005-10-17 | 26000 | RB01 | E&P | UNIT MEKANISASI LADANG | (B65.01.17) | UNIT MEKANISASI LADANG | DR. HJ. AHMAD HITAM | 60389201504
487 | 19 | 19A00019 | DIGITAL HEATING DRY BATH BLOCK | 2019-03-12 | 4400 | RJ09 | E&P | TENAGA & PERSEKITARAN | RJ09 | UNIT TENAGA & PERSEKITARAN | STASHA ELANOR ROSLAND ABEL | 4263
488 | 15 | 15A00063 | DIGITAL HEATING MANTLE | 2015-02-06 | 3749.76 | RJ01 | E&P | PENGIL & PEMPROSESSAN | RJ01 | UNIT PENGILANGAN & PEMPROSESAN | FATAH YAH ABD MANAF | 4465
489 | 15 | 15A00256 | DIGITAL HEATING/STIRRING MANTLE 500ML | 2015-07-28 | 2670.75 | RJ01 | E&P | PENGIL & PEMPROSESSAN | RJ01 | UNIT PENGILANGAN & PEMPROSESAN | RUSNANI ABD MAJID | 4628
490 | 15 | 15A00257 | DIGITAL HEATING/STIRRING MANTLE 500ML | 2015-07-28 | 2598.75 | RJ01 | E&P | PENGIL & PEMPROSESSAN | RJ01 | UNIT PENGILANGAN & PEMPROSESAN | RUSNANI ABD MAJID | 4628
491 | 12 | 12A00614 | DIGITAL HOMOGENIZER, LO: 078369-00 | 2012-07-02 | 7200 | RJ09 | E&P | TENAGA & PERSEKITARAN | RJ09 | UNIT TENAGA & PERSEKITARAN | DR. PUAH CHIEW MEI | 4652
492 | 09 | 09A00211 | DIGITAL HOT PLATE STIRRER LO:056608-1/2 | 2009-04-16 | 1780 | RJ04 | E&P | TEKNO. BIOJISIM | RJ04 | UNIT TEKNOLOGI BIOJISIM | ROSNAH MAT SOOM | 4814
493 | 09 | 09A00212 | DIGITAL HOT PLATE STIRRER LO:056608-2/2 | 2009-04-16 | 1780 | RJ04 | E&P | TEKNO. BIOJISIM | RJ04 | UNIT TEKNOLOGI BIOJISIM | ROSNAH MAT SOOM | 4814
494 | 10 | 10A00500 | DIGITAL HOT PLATE STIRRER LO:065143-1/2 | 2010-07-27 | 1690 | RJ09 | E&P | TENAGA & PERSEKITARAN | RJ09 | UNIT TENAGA & PERSEKITARAN | YUNG CHEE LIANG | 4455
495 | 10 | 10A00501 | DIGITAL HOT PLATE STIRRER LO:065143-2/2 | 2010-07-27 | 1690 | RJ09 | E&P | TENAGA & PERSEKITARAN | RJ09 | UNIT TENAGA & PERSEKITARAN | YUNG CHEE LIANG | 4455
496 | 12 | 12A00504 | DIGITAL HOT PLATE, LO: 077961-00 (2/3) | 2012-06-12 | 1608 | RJ01 | E&P | PENGIL & PEMPROSESSAN | RJ01 | UNIT PENGILANGAN & PEMPROSESAN | HASLIYANTI ALIAS | 4434
497 | 12 | 12A00505 | DIGITAL HOT PLATE,LO: 077961-00 | 2012-06-12 | 1608 | RJ01 | E&P | PENGIL & PEMPROSESSAN | RJ01 | UNIT PENGILANGAN & PEMPROSESAN | HASLIYANTI ALIAS | 4434
498 | 12 | 12A00503 | DIGITAL HOT PLATE,LO: 077961-00 (1/3) | 2012-06-12 | 1608 | RJ01 | E&P | PENGIL & PEMPROSESSAN | RJ01 | UNIT PENGILANGAN & PEMPROSESAN | HASLIYANTI ALIAS | 4434
499 | 12 | 12A00501 | DIGITAL HOTPLATE AND STIRRER. LO: 080948 | 2012-06-12 | 1970 | RJ01 | E&P | PENGIL & PEMPROSESSAN | RJ01 | UNIT PENGILANGAN & PEMPROSESAN | RUSNANI ABD MAJID | 4628
500 | 10 | 10A00295 | DIGITAL HOTPLATE HP-20D,DAIHAN LO:062957 | 2010-05-20 | 1690 | RJ09 | E&P | TENAGA & PERSEKITARAN | RJ09 | UNIT TENAGA & PERSEKITARAN | YUNG CHEE LIANG | 4455
501 | 14 | 14A00443 | DIGITAL HOTPLATE STIRRER | 2014-12-09 | 2028.64 | RJ01 | E&P | PENGIL & PEMPROSESSAN | RJ01 | UNIT PENGILANGAN & PEMPROSESAN | MOHD KHAIRULAZMI ALIAS | 4672
502 | 14 | 14A00444 | DIGITAL HOTPLATE STIRRER | 2014-12-09 | 2028.64 | RJ01 | E&P | PENGIL & PEMPROSESSAN | RJ01 | UNIT PENGILANGAN & PEMPROSESAN | MOHD KHAIRULAZMI ALIAS | 4672
503 | 17 | 17A00192 | DIGITAL HOTPLATE STIRRER (1/2) | 2017-12-18 | 2845.66 | RJ01 | E&P | PENGIL & PEMPROSESSAN | RJ01 | UNIT PENGILANGAN & PEMPROSESAN | DR. NG MEI HAN | 4813
504 | 17 | 17A00193 | DIGITAL HOTPLATE STIRRER (2/2) | 2017-12-18 | 2845.66 | RJ01 | E&P | PENGIL & PEMPROSESSAN | RJ01 | UNIT PENGILANGAN & PEMPROSESAN | DR. NG MEI HAN | 4813
505 | 01 | 01A00099 | DIGITAL INDICATING CONTROLLER UT350-00 | 2001-02-24 | 1531 | RJ01 | E&P | PENGIL & PEMPROSESSAN | (B04.03.04) | IP,K&T-MAKMAL VITAMIN E / ANALISIS | ABD. GAPOR MD. TOP | 4671
506 | 01 | 01A00004 | DIGITAL MICROMETER LED BRAND : MITUTOYO | 2001-01-12 | 1545 | RJ04 | E&P | TEKNO. BIOJISIM | (B64.02.03) | IP,Kejent.Ldg - Bilik Penyelenggaraan | ABD. RAHIM SHUIB | 60389201504
507 | 01 | 01A00015 | DIGITAL OPTICAL TACHOMETERS | 2001-01-23 | 1028.1 | RJ04 | E&P | TEKNO. BIOJISIM | (B18.02.11) | IP,Agro - Makmal Agro- Komposit | KHATIJAH ABDUL SHUKOR | 4731
508 | 16 | 16A00296 | DIGITAL OVERHEAD STIRRER | 2016-10-04 | 2367 | RJ01 | E&P | PENGIL & PEMPROSESSAN | RJ01 | UNIT PENGILANGAN & PEMPROSESAN | RUSNANI ABD MAJID | 4628
509 | 08 | 08A00609 | DIGITAL PLATFORM SCALE LO:053636 | 2008-10-08 | 2150 | RJ04 | E&P | TEKNO. BIOJISIM | RJ04 | UNIT TEKNOLOGI BIOJISIM | DR. ANIS MOKHTAR | 4727
510 | 02 | 02A00989 | DIGITAL POINT APPARATUS LO:004142 | 2002-11-23 | 3930 | RJ04 | E&P | TEKNO. BIOJISIM | 1 | MPOB | NOORSHAMSIANA ABDUL WAHAB | 4727
511 | 14 | 14A00368 | DIGITAL PRECISE CIRCULATION WATER BATH | 2014-10-15 | 3075.2 | RJ01 | E&P | PENGIL & PEMPROSESSAN | RJ01 | UNIT PENGILANGAN & PEMPROSESAN | DR. ROILA AWANG | 4558
512 | 13 | 13A01323 | DIGITAL REACTOR, LO: 087631-00 | 2013-06-11 | 3850 | RJ09 | E&P | TENAGA & PERSEKITARAN | RJ09 | UNIT TENAGA & PERSEKITARAN | DR. LOH SOH KHEANG | 4652
513 | 14 | 14A00358 | DIGITAL SHAKING BATH, DAIHAN/WSB-30 | 2014-09-24 | 7241.6 | RJ01 | E&P | PENGIL & PEMPROSESSAN | RJ01 | UNIT PENGILANGAN & PEMPROSESAN | DR. SIVASOTHY KANDIAH | 4628
514 | 05 | 05A00419 | DIGITAL TEMP.CONTROLLER DTC-1 LO:029926 | 2005-06-23 | 1850 | RJ01 | E&P | PENGIL & PEMPROSESSAN | RJ01 | UNIT PENGILANGAN & PEMPROSESAN | RUSNANI ABD. MAJID | 4628
515 | 02 | 02A00209 | DIGITAL TEMP/PROCESS INDICATOR : 009248 | 2002-02-07 | 1430 | RJ04 | E&P | TEKNO. BIOJISIM | 1 | MPOB | NOORSHAMSIANA ABDUL WAHAB | 4727
516 | 05 | 05A00081 | DIGITAL TEMPERATURE CONTROLLER LO:026024 | 2005-02-23 | 1925 | RJ01 | E&P | PENGIL & PEMPROSESSAN | RJ01 | UNIT PENGILANGAN & PEMPROSESAN | RUSNANI ABD. MAJID | 4628
517 | 05 | 05A00584 | DIGITAL THERMOMETER MODEL:DIGI LO:032529 | 2005-09-07 | 1150 | RJ04 | E&P | TEKNO. BIOJISIM | RJ04 | UNIT TEKNOLOGI BIOJISIM | NOORSHAMSIANA ABDUL WAHAB | 4727
518 | 11 | 11A00493 | DIGITAL TOP PAN BALANCE LO:072098 | 2011-06-15 | 2200 | RJ04 | E&P | TEKNO. BIOJISIM | RJ04 | UNIT TEKNOLOGI BIOJISIM | DR. ASTIMAR ABDUL AZIZ | 4727
519 | 02 | 02A00398 | DIGITAL VISCOMETER DV-2P R LO: 009572-00 | 2002-04-09 | 18750 | RJ04 | E&P | TEKNO. BIOJISIM | (B04.02.11) | IP,K&T-MAKMAL BIOKIMIA | MOHAMAD SULONG | 4727
520 | 14 | 14A00374 | DIODE ARRAY NEAR INFRA RED SPECTROMETER | 2014-10-09 | 295000 | RJ01 | E&P | PENGIL & PEMPROSESSAN | RJ01 | UNIT PENGILANGAN & PEMPROSESAN | ROHAYA MOHAMED HALIM | 4628
521 | 14 | 14A00232 | DIRECT COOL SYSTEM WITH 2 DOORS UPRIGHT | 2014-06-11 | 2980 | RJ04 | E&P | TEKNO. BIOJISIM | RJ04 | UNIT TEKNOLOGI BIOJISIM | ZAWAWI IBRAHIM | 60389201504
522 | 08 | 08A00251 | DISINTEGRATOR SIZE 17 IN LO:047480-00 | 2008-05-08 | 18600 | RJ04 | E&P | TEKNO. BIOJISIM | RJ04 | UNIT TEKNOLOGI BIOJISIM | DR. ANIS MOKHTAR | 4727
523 | 04 | 04A00141 | DISK MACHINE (CAST IRON BODY) LO:020588 | 2004-03-10 | 7858 | RJ04 | E&P | TEKNO. BIOJISIM | RJ04 | UNIT TEKNOLOGI BIOJISIM | ROPANDI MAMAT | 8920 1504
524 | 12 | 12A00110 | DISPENCE III , LO: 076958-00 | 2012-02-16 | 2140 | RJ01 | E&P | PENGIL & PEMPROSESSAN | RJ01 | UNIT PENGILANGAN & PEMPROSESAN | FATAH YAH ABD MANAF | 4465
525 | 02 | 02A01144 | DISPENSETTE 111,ANALOG,LO:014759 | 2002-12-31 | 1700 | RJ04 | E&P | TEKNO. BIOJISIM | 1 | MPOB | NOORSHAMSIANA ABDUL WAHAB | 4727
526 | 07 | 07A00004 | DISSOLVE OXYGEN METER FT CABLE LO:041382 | 2007-01-15 | 9332 | RJ04 | E&P | TEKNO. BIOJISIM | RJ04 | UNIT TEKNOLOGI BIOJISIM | DR. ANIS MOKHTAR | 4727
527 | 15 | 15A00026 | DISSOLVE STIRRER | 2015-01-09 | 1230.08 | RJ09 | E&P | TENAGA & PERSEKITARAN | RJ09 | UNIT TENAGA & PERSEKITARAN | NU'MAN ABDUL HADI | 4350
528 | 10 | 10A00036 | DISSOLVED OXYGEN METER, HANNA LO:061383 | 2010-01-27 | 2500 | RJ01 | E&P | PENGIL & PEMPROSESSAN | RJ01 | UNIT PENGILANGAN & PEMPROSESAN | NUR AZREENA IDRIS | 3958
529 | 10 | 10A00453 | DISSOLVED OXYGEN METER, HANNA LO:062373 | 2010-07-12 | 2990 | RJ01 | E&P | PENGIL & PEMPROSESSAN | RJ01 | UNIT PENGILANGAN & PEMPROSESAN | YAHAYA HAWARI | 4995
530 | 12 | 12A00132 | DISSOLVED OXYGEN METER, LO: 077106-00 | 2012-02-23 | 3575 | RJ01 | E&P | PENGIL & PEMPROSESSAN | RJ01 | UNIT PENGILANGAN & PEMPROSESAN | YAHAYA HAWARI | 4995
531 | 13 | 13A01325 | DISSOLVED OXYGEN METER, LO: 087631-00 | 2013-06-11 | 10270 | RJ09 | E&P | TENAGA & PERSEKITARAN | RJ09 | UNIT TENAGA & PERSEKITARAN | DR. LOH SOH KHEANG | 4652
532 | 13 | 13A00948 | DISSOLVED OXYGEN MONITORING PROBE,090619 | 2013-04-16 | 23000 | RJ04 | E&P | TEKNO. BIOJISIM | RJ04 | UNIT TEKNOLOGI BIOJISIM | NOR FAIZAH JALANI | 4727
533 | 13 | 13A00989 | DISSOLVED OXYGEN MONITORING PROBE,090619 | 2013-04-16 | 19046.4 | RJ01 | E&P | PENGIL & PEMPROSESSAN | RJ01 | UNIT PENGILANGAN & PEMPROSESAN | SIVASOTHY A/L KANDIAH
534 | 11 | 11A00553 | DLF PROJECTOR MODEL: BENQ/UK LO:072237 | 2011-06-23 | 8750 | RJ04 | E&P | TEKNO. BIOJISIM | RJ04 | UNIT TEKNOLOGI BIOJISIM | DR. ASTIMAR ABDUL AZIZ | 4727
535 | 13 | 13A00686 | DO & PH SENSOR + TRANSMITTER,083775(1/5) | 2013-03-18 | 7500 | RJ09 | E&P | TENAGA & PERSEKITARAN | RJ09 | UNIT TENAGA & PERSEKITARAN | DR. LOH SOH KHEANG | 4652
536 | 13 | 13A00687 | DO & PH SENSOR + TRANSMITTER,083775(2/5) | 2013-03-18 | 7500 | RJ09 | E&P | TENAGA & PERSEKITARAN | RJ09 | UNIT TENAGA & PERSEKITARAN | DR. LOH SOH KHEANG | 4652
537 | 13 | 13A00688 | DO & PH SENSOR + TRANSMITTER,083775(3/5) | 2013-03-18 | 7500 | RJ09 | E&P | TENAGA & PERSEKITARAN | RJ09 | UNIT TENAGA & PERSEKITARAN | DR. LOH SOH KHEANG | 4652
538 | 13 | 13A00689 | DO & PH SENSOR + TRANSMITTER,083775(4/5) | 2013-03-18 | 7500 | RJ09 | E&P | TENAGA & PERSEKITARAN | RJ09 | UNIT TENAGA & PERSEKITARAN | DR. LOH SOH KHEANG | 4652
539 | 13 | 13A00690 | DO & PH SENSOR + TRANSMITTER,083775(5/5) | 2013-03-18 | 7500 | RJ09 | E&P | TENAGA & PERSEKITARAN | RJ09 | UNIT TENAGA & PERSEKITARAN | DR. LOH SOH KHEANG | 4652
540 | 13 | 13A00494 | DO METER, LO: 087629-00 | 2013-02-19 | 5800 | RJ04 | E&P | TEKNO. BIOJISIM | RJ04 | UNIT TEKNOLOGI BIOJISIM | NOORSHAMSIANA ABDUL WAHAB | 4727
541 | 11 | 11A00828 | DOFLUID PROPORTIONAL ELECTRO | 2011-09-07 | 3000 | RJ04 | E&P | TEKNO. BIOJISIM | RJ04 | UNIT TEKNOLOGI BIOJISIM | ZAWAWI IBRAHIM | 60389201504
542 | 08 | 08A00037 | DOUBLE DIAPHRAGM PUMP, ARO 3" LO:048821 | 2008-01-25 | 19920 | RJ01 | E&P | PENGIL & PEMPROSESSAN | RJ01 | UNIT PENGILANGAN & PEMPROSESAN | KHATIJAH ABDUL SHUKOR | 4731
543 | 10 | 10A00883 | DOUBLE GLASS DOOR CHILLER LO:067064 | 2010-10-19 | 5225 | RJ01 | E&P | PENGIL & PEMPROSESSAN | RJ01 | UNIT PENGILANGAN & PEMPROSESAN | YAHAYA HAWARI | 4995
544 | 11 | 11A01007 | DOUBLE GLASS DOOR CHILLER,072616-00 | 2011-10-06 | 5525 | RJ01 | E&P | PENGIL & PEMPROSESSAN | RJ01 | UNIT PENGILANGAN & PEMPROSESAN | YAHAYA HAWARI | 4995
545 | 16 | 16A00090 | DRENCH SHOWER AND EYEWASH | 2016-03-17 | 4210 | RJ04 | E&P | TEKNO. BIOJISIM | RJ04 | UNIT TEKNOLOGI BIOJISIM | NOORSHAMSIANA ABDUL WAHAB | 4727
546 | 03 | 03A00329 | DRIVE CONTROLLER FOR POPE 2"LO:015377-00 | 2003-04-12 | 18690 | RJ01 | E&P | PENGIL & PEMPROSESSAN | RJ01 | UNIT PENGILANGAN & PEMPROSESAN | NURSYAIRAH JALIL | 4653
547 | 14 | 14A00488 | DRIVE UNIT OF SURFACE ROUGHNESS MEASURIN | 2014-12-29 | 63400 | RJ04 | E&P | TEKNO. BIOJISIM | RJ04 | UNIT TEKNOLOGI BIOJISIM | KAMARUDDIN HASSAN | 8920 1504
548 | 04 | 04A00126 | DRY SCREW VACCUM PUMP@KDP-400 LO: 020756 | 2004-03-04 | 137000 | RJ02 | E&P |  | RJ02 | UNIT PEMPROSESAN | RUSNANI ABD. MAJID | 4628
549 | 15 | 15A00198 | DRY THERMOSTAT REACTOR | 2015-05-14 | 5456 | RJ01 | E&P | PENGIL & PEMPROSESSAN | RJ01 | UNIT PENGILANGAN & PEMPROSESAN | RUSNANI ABD MAJID | 4628
550 | 11 | 11A00693 | DRY THERMOSTAT REACTOR LO: 072679 | 2011-08-03 | 10450 | RJ04 | E&P | TEKNO. BIOJISIM | RJ04 | UNIT TEKNOLOGI BIOJISIM | DR. ASTIMAR ABDUL AZIZ | 4727
551 | 12 | 12A01036 | DRY THERMOSTAT REACTOR, LO: 086819-00 | 2012-12-14 | 10450 | RJ04 | E&P | TEKNO. BIOJISIM | RJ04 | UNIT TEKNOLOGI BIOJISIM | ROPANDI MAMAT | 8920 1504
552 | 16 | 16A00189 | DRYING CABINET | 2016-06-02 | 3870 | RJ01 | E&P | PENGIL & PEMPROSESSAN | RJ01 | UNIT PENGILANGAN & PEMPROSESAN | ROHAYA MOHAMED HALIM | 4628
553 | 02 | 02A00790 | DRYING CABINET, LOCAL LO: 011817-00 | 2002-09-02 | 1680 | RJ04 | E&P | TEKNO. BIOJISIM | 1 | MPOB | NOORSHAMSIANA ABDUL WAHAB | 4727
554 | 03 | 03A00904 | DRYING MACHINE MO. MMM VOLUME LO: 020286 | 2003-12-10 | 10000 | RJ04 | E&P | TEKNO. BIOJISIM | RJ04 | UNIT TEKNOLOGI BIOJISIM | ROPANDI MAMAT | 8920 1504
555 | 02 | 02A00031 | DRYING OVEN : ULM600 : MEMMERT : 007654 | 2002-01-14 | 6890 | RJ04 | E&P | TEKNO. BIOJISIM | 1 | MPOB | NOORSHAMSIANA ABDUL WAHAB | 4727
556 | 09 | 09A00583 | DRYING OVEN MODEL:WS-311 LO:054178-00 | 2009-08-21 | 60000 | RJ04 | E&P | TEKNO. BIOJISIM | RJ04 | UNIT TEKNOLOGI BIOJISIM | DR. ASTIMAR ABDUL AZIZ | 4727
557 | 06 | 06A00083 | DRYING OVEN, VENTICELL 707 LO:035335 | 2006-03-07 | 19980 | RJ04 | E&P | TEKNO. BIOJISIM | RJ04 | UNIT TEKNOLOGI BIOJISIM | DR. ANIS MOKHTAR | 4727
558 | 12 | 12A00549 | DUAL STAGE GAS REGULATOR,LO:077012 (1/5) | 2012-06-15 | 1600 | RJ09 | E&P | TENAGA & PERSEKITARAN | RJ09 | UNIT TENAGA & PERSEKITARAN | NUR SULIHATIMARSYILA ABD WAFTI | 4462
559 | 12 | 12A00550 | DUAL STAGE GAS REGULATOR,LO:077012 (2/5) | 2012-06-15 | 1600 | RJ09 | E&P | TENAGA & PERSEKITARAN | RJ09 | UNIT TENAGA & PERSEKITARAN | NUR SULIHATIMARSYILA ABD WAFTI | 4462
560 | 12 | 12A00551 | DUAL STAGE GAS REGULATOR,LO:077012 (3/5) | 2012-06-15 | 1600 | RJ09 | E&P | TENAGA & PERSEKITARAN | RJ09 | UNIT TENAGA & PERSEKITARAN | NUR SULIHATIMARSYILA ABD WAFTI | 4462
561 | 12 | 12A00552 | DUAL STAGE GAS REGULATOR,LO:077012 (4/5) | 2012-06-15 | 1600 | RJ09 | E&P | TENAGA & PERSEKITARAN | RJ09 | UNIT TENAGA & PERSEKITARAN | NUR SULIHATIMARSYILA ABD WAFTI | 4462
562 | 12 | 12A00553 | DUAL STAGE GAS REGULATOR,LO:077012 (5/5) | 2012-06-15 | 1600 | RJ09 | E&P | TENAGA & PERSEKITARAN | RJ09 | UNIT TENAGA & PERSEKITARAN | NUR SULIHATIMARSYILA ABD WAFTI | 4462
563 | 19 | 19A00018 | DUCTLESS FILTERING CHEMICAL STORAGE | 2019-03-01 | 18900 | RJ01 | E&P | PENGIL & PEMPROSESSAN | RJ01 | UNIT PENGILANGAN & PEMPROSESAN | NU'MAN ABDUL HADI | 4350
564 | 13 | 13A01620 | DUCTLESS FILTRATION BOX, 095230-00 1/2 | 2013-07-23 | 5456 | RJ04 | E&P | TEKNO. BIOJISIM | RJ04 | UNIT TEKNOLOGI BIOJISIM | RUSNANI ABD MAJID | 4628
565 | 13 | 13A01621 | DUCTLESS FILTRATION BOX, 095230-00 2/2 | 2013-07-23 | 5456 | RJ04 | E&P | TEKNO. BIOJISIM | RJ04 | UNIT TEKNOLOGI BIOJISIM | RUSNANI ABD MAJID | 4628
566 | 02 | 02A00198 | DUST COLLECTOR : GDC/TAIWAN :009547-00 | 2002-02-25 | 2800 | RJ04 | E&P | TEKNO. BIOJISIM | 1 | MPOB | NOORSHAMSIANA ABDUL WAHAB | 4727
567 | 09 | 09A00517 | DUST COLLECTOR 10HP LO:057898-00 | 2009-08-19 | 10600 | RJ04 | E&P | TEKNO. BIOJISIM | RJ04 | UNIT TEKNOLOGI BIOJISIM | DR. ASTIMAR ABDUL AZIZ | 4727
568 | 03 | 03A00404 | DUTCHLESS FILTERING FUME ENCL. LO:015543 | 2003-05-22 | 8900 | RJ01 | E&P | PENGIL & PEMPROSESSAN | N10.00.00 | KILANG PERCUBAAN LABU, N.S. | KHATIJAH ABDUL SHUKOR | 4731
569 | 05 | 05A00762 | DYNAMOMETER ENGINE SHAFT CONN. LO:028112 | 2005-10-26 | 8900 | RB01 | E&P | UNIT MEKANISASI LADANG | (B65.01.17) | UNIT MEKANISASI LADANG | DR. HJ. AHMAD HITAM | 60389201504
570 | 05 | 05A00763 | DYNAMOMETER SHAFT GUARD LO:028110-00 | 2005-10-26 | 1800 | RB01 | E&P | UNIT MEKANISASI LADANG | (B65.01.17) | UNIT MEKANISASI LADANG | DR. HJ. AHMAD HITAM | 60389201504
571 | 08 | 08A00077 | ECHO CHAINSAW 20" BAR LO: 048796-00 | 2008-02-22 | 2800 | RJ04 | E&P | TEKNO. BIOJISIM | (B64.02.02) | IP,Kejent.Ldg - Bilik Serbaguna | ABD. RAHIM SHUIB | 60389201504
572 | 06 | 06A00071 | ECO GEAR PUMP COMPLETE, G 6 LO:033078-00 | 2006-02-27 | 18850 | RJ02 | E&P |  | RJ02 | UNIT PEMPROSESAN | KHATIJAH ABDUL SHUKOR | 4731
573 | 10 | 10A00651 | ECO GEAR PUMP WITH MOTOR LO:058299-00 | 2010-08-24 | 12600 | RJ01 | E&P | PENGIL & PEMPROSESSAN | RJ01 | UNIT PENGILANGAN & PEMPROSESAN | RUSNANI ABD. MAJID | 4628
574 | 01 | 01A00857 | ECOCELL DRYING OVEN :MMM 55/GER: 004136 | 2001-05-04 | 3220 | RJ01 | E&P | PENGIL & PEMPROSESSAN | 1 | MPOB | KHATIJAH ABDUL SHUKOR | 4731
575 | 14 | 14A00357 | EDGE BENCH PH METER, HANNA HI 2020-02 | 2014-09-24 | 1674.5 | RJ01 | E&P | PENGIL & PEMPROSESSAN | RJ01 | UNIT PENGILANGAN & PEMPROSESAN | DR. SIVASOTHY KANDIAH | 4628
576 | 19 | 19A00073 | EF TRUE ONLINE UPS 3KVA | 2019-12-29 | 5180 | RJ09 | E&P | TENAGA & PERSEKITARAN | RJ09 | UNIT TENAGA & PERSEKITARAN | DR HARRISON LAU LIK NANG | 4446
577 | 07 | 07A00280 | ELEC. ANALY. BALANCE-GR200,A&D LO:043905 | 2007-05-22 | 5800 | RJ04 | E&P | TEKNO. BIOJISIM | RJ04 | UNIT TEKNOLOGI BIOJISIM | DR. ANIS MOKHTAR | 4727
578 | 05 | 05A00916 | ELEC.CONTROL CAB.-PURIFIER SYS.LO:033594 | 2005-12-30 | 2100 | RJ01 | E&P | PENGIL & PEMPROSESSAN | RJ01 | UNIT PENGILANGAN & PEMPROSESAN | DR. SIVASOTHY KANDIAH | 4628
579 | 05 | 05A00915 | ELEC.CONTROL CAB-DECANTER SYS. LO:033594 | 2005-12-30 | 2100 | RJ01 | E&P | PENGIL & PEMPROSESSAN | RJ01 | UNIT PENGILANGAN & PEMPROSESAN | DR. SIVASOTHY KANDIAH | 4628
580 | 06 | 06A00113 | ELECT. ANALY. BAL.ANCE AX 204 LO:035740 | 2006-03-22 | 13500 | RJ04 | E&P | TEKNO. BIOJISIM | RJ04 | UNIT TEKNOLOGI BIOJISIM | DR. ANIS MOKHTAR | 4727
581 | 08 | 08A00025 | ELECT. ANALY. BALANCE BT-224S LO:048248 | 2008-01-21 | 4300 | RJ01 | E&P | PENGIL & PEMPROSESSAN | RJ01 | UNIT PENGILANGAN & PEMPROSESAN | KHATIJAH ABDUL SHUKOR | 4731
582 | 03 | 03A00685 | ELECT. ANALY. BALANCE M:AB,LO:018932-00 | 2003-09-04 | 9570 | RJ01 | E&P | PENGIL & PEMPROSESSAN | N10.00.00 | KILANG PERCUBAAN LABU, N.S. | KHATIJAH ABDUL SHUKOR | 4731
583 | 05 | 05A00657 | ELECT. ANALYT BALANCE, AL 204 LO:033149 | 2005-09-15 | 5500 | RJ01 | E&P | PENGIL & PEMPROSESSAN | RJ01 | UNIT PENGILANGAN & PEMPROSESAN | DR. K. SIVASOTHY | 4628
584 | 04 | 04A00597 | ELECT. ANALYT. BALANCE AB204-S LO:025873 | 2004-08-06 | 7800 | RJ04 | E&P | TEKNO. BIOJISIM | (B15.01.06) | IP,K&T - Loji Rintis Vitamin E | ABD. GAPOR MD. TOP | 4671
585 | 10 | 10A00211 | ELECT. ASPIRATOR PUMP, HAN SIN LO:062101 | 2010-04-14 | 2350 | RJ04 | E&P | TEKNO. BIOJISIM | RJ04 | UNIT TEKNOLOGI BIOJISIM | MOHAMAD SULONG | 4727
586 | 08 | 08A00399 | ELECT. DIGITAL TOP PAN BALANCE LO:051957 | 2008-07-08 | 4650 | RJ01 | E&P | PENGIL & PEMPROSESSAN | RJ01 | UNIT PENGILANGAN & PEMPROSESAN | KHATIJAH ABDUL SHUKOR | 4731
587 | 05 | 05A00701 | ELECT. DRY CABINET MODEL:KD-70 LO:033464 | 2005-10-06 | 2020 | RJ04 | E&P | TEKNO. BIOJISIM | RJ04 | UNIT TEKNOLOGI BIOJISIM | DR. ASTIMAR ABDUL AZIZ | 4727
588 | 09 | 09A00172 | ELECT. PRECISION BALANCE,3100G LO:054876 | 2009-04-01 | 5100 | RJ01 | E&P | PENGIL & PEMPROSESSAN | RJ01 | UNIT PENGILANGAN & PEMPROSESAN | ROHAYA MOHAMED HALIM | 4628
589 | 05 | 05A00913 | ELECT. VIBRATION, DECANTER SYS.LO:033594 | 2005-12-30 | 13524 | RJ01 | E&P | PENGIL & PEMPROSESSAN | RJ01 | UNIT PENGILANGAN & PEMPROSESAN | DR. SIVASOTHY KANDIAH | 4628
590 | 05 | 05A00914 | ELECT. VIBRATION, PURIFIER SYS.LO:033594 | 2005-12-30 | 13524 | RJ01 | E&P | PENGIL & PEMPROSESSAN | RJ01 | UNIT PENGILANGAN & PEMPROSESAN | DR. SIVASOTHY KANDIAH | 4628
591 | 06 | 06A00537 | ELECT.TOP PAN BALANCE, GF6110 LO:0380813 | 2006-08-30 | 4975 | RJ01 | E&P | PENGIL & PEMPROSESSAN | RJ01 | UNIT PENGILANGAN & PEMPROSESAN | KHATIJAH ABDUL SHUKOR | 4731
592 | 12 | 12AA0205 | ELECTONIC BALANCE, LO: 075316-00 | 2012-12-01 | 4730 | RJ09 | E&P | TENAGA & PERSEKITARAN | RJ09 | UNIT TENAGA & PERSEKITARAN | MUZZAMMIL NGATIMAN | 3891
593 | 10 | 10A00006 | ELECTONIC DRY CABINET, WEIFO LO:060802 | 2010-01-14 | 1560 | RJ01 | E&P | PENGIL & PEMPROSESSAN | RJ01 | UNIT PENGILANGAN & PEMPROSESAN | RUSNANI ABD. MAJID | 4628
594 | 08 | 08A00681 | ELECTRIC ASPIRATOR LO:053760 | 2008-11-04 | 2198 | RJ01 | E&P | PENGIL & PEMPROSESSAN | RJ01 | UNIT PENGILANGAN & PEMPROSESAN | KHATIJAH ABDUL SHUKOR | 4731
595 | 09 | 09A00359 | ELECTRIC ASPIRATOR 13L HS-3000 LO:054442 | 2009-06-12 | 1850 | RJ01 | E&P | PENGIL & PEMPROSESSAN | RJ01 | UNIT PENGILANGAN & PEMPROSESAN | DR. NG MEI HAN | 4813
596 | 08 | 08A00486 | ELECTRIC ASPIRATOR PUMP 220V LO:052161 | 2008-08-11 | 1780 | RJ01 | E&P | PENGIL & PEMPROSESSAN | RJ01 | UNIT PENGILANGAN & PEMPROSESAN | KHATIJAH ABDUL SHUKOR | 4731
597 | 10 | 10A00420 | ELECTRIC ASPIRATOR PUMP, 13 LT LO:063875 | 2010-06-28 | 2880 | RJ04 | E&P | TEKNO. BIOJISIM | RJ04 | UNIT TEKNOLOGI BIOJISIM | MOHAMAD SULONG | 4727
598 | 05 | 05A00142 | ELECTRIC BUNSEN, CONT.ELECT. LO:027674-2 | 2005-03-09 | 1300 | RJ01 | E&P | PENGIL & PEMPROSESSAN | (B17.01.03) | IP, K&T - MAKMAL PEMPROSESAN PILOT PLANT | HARRISON LAU LIK NANG | 4446
599 | 05 | 05A00143 | ELECTRIC BUNSEN, CONT.ELECT. LO:027674-3 | 2005-03-09 | 1300 | RJ01 | E&P | PENGIL & PEMPROSESSAN | (B17.01.03) | IP, K&T - MAKMAL PEMPROSESAN PILOT PLANT | HARRISON LAU LIK NANG | 4446
600 | 05 | 05A00144 | ELECTRIC BUNSEN, CONT.ELECT. LO:027674-4 | 2005-03-09 | 1300 | RJ01 | E&P | PENGIL & PEMPROSESSAN | (B17.01.03) | IP, K&T - MAKMAL PEMPROSESAN PILOT PLANT | HARRISON LAU LIK NANG | 4446
601 | 05 | 05A00141 | ELECTRIC BUNSEN,CONT. ELECT. LO:027674-1 | 2005-03-09 | 1300 | RJ01 | E&P | PENGIL & PEMPROSESSAN | (B17.01.03) | IP, K&T - MAKMAL PEMPROSESAN PILOT PLANT | HARRISON LAU LIK NANG | 4446
602 | 12 | 12A00111 | ELECTRIC BURNER, LO: 077107-00(1/3) | 2012-02-16 | 1650 | RJ01 | E&P | PENGIL & PEMPROSESSAN | RJ01 | UNIT PENGILANGAN & PEMPROSESAN | YAHAYA HAWARI | 4995
603 | 12 | 12A00112 | ELECTRIC BURNER, LO: 077107-00(2/3) | 2012-02-16 | 1650 | RJ01 | E&P | PENGIL & PEMPROSESSAN | RJ01 | UNIT PENGILANGAN & PEMPROSESAN | YAHAYA HAWARI | 4995
604 | 12 | 12A00113 | ELECTRIC BURNER, LO:077107-00(3/3) | 2012-02-16 | 1650 | RJ01 | E&P | PENGIL & PEMPROSESSAN | RJ01 | UNIT PENGILANGAN & PEMPROSESAN | YAHAYA HAWARI | 4995
605 | 05 | 05A00770 | ELECTRIC DESECRATOR CABINET LO:034234-00 | 2005-10-26 | 1650 | RJ01 | E&P | PENGIL & PEMPROSESSAN | RJ01 | UNIT PENGILANGAN & PEMPROSESAN | LAILI JANTAN | 4646
606 | 03 | 03A00809 | ELECTRIC EXTRACTION FAN LO: 019144-00 | 2003-11-04 | 12500 | RJ04 | E&P | TEKNO. BIOJISIM | RJ04 | UNIT TEKNOLOGI BIOJISIM | ROPANDI MAMAT | 8920 1504
607 | 13 | 13A01869 | ELECTRIC HYDRAULIC PUMP, LO: 095237-00 | 2013-09-02 | 3968 | RJ04 | E&P | TEKNO. BIOJISIM | RJ04 | UNIT TEKNOLOGI BIOJISIM | ZAWAWI IBRAHIM | 60389201504
608 | 19 | 19A00063 | ELECTRIC PUMP WITH FLOW METER (1/3) | 2019-11-01 | 14950 | SW03 | E&P | TENAGA & PERSEKITARAN | RJ09 | UNIT TENAGA & PERSEKITARAN | DR HARRISON LAU LIK NANG | 4446
609 | 19 | 19A00064 | ELECTRIC PUMP WITH FLOW METER (2/3) | 2019-11-01 | 14950 | SW03 | E&P | TENAGA & PERSEKITARAN | RJ09 | UNIT TENAGA & PERSEKITARAN | DR HARRISON LAU LIK NANG | 4446
610 | 19 | 19A00065 | ELECTRIC PUMP WITH FLOW METER (3/3) | 2019-11-01 | 14950 | SW03 | E&P | TENAGA & PERSEKITARAN | RJ09 | UNIT TENAGA & PERSEKITARAN | DR HARRISON LAU LIK NANG | 4446
611 | 06 | 06A00484 | ELECTRIC SUB PUMPS, AL 0.5F LO:039282-00 | 2006-08-10 | 1780 | RJ04 | E&P | TEKNO. BIOJISIM | RJ04 | UNIT TEKNOLOGI BIOJISIM | DR. ANIS MOKHTAR | 4727
612 | 09 | 09A00326 | ELECTRO. DRYER CABINET DRY 70 LO:056768 | 2009-05-12 | 1625 | RJ09 | E&P | TENAGA & PERSEKITARAN | RJ09 | UNIT TENAGA & PERSEKITARAN | LAILI JANTAN | 4646
613 | 13 | 13A01459 | ELECTROLUX DISWASHER, LO: 093880-00 | 2013-07-08 | 2845.06 | RJ04 | E&P | TEKNO. BIOJISIM | RJ04 | UNIT TEKNOLOGI BIOJISIM | NAHRUL HAYAWAIN ZAINAL | 8920 1504
614 | 13 | 13A02037 | ELECTROMAGNETIC FLOW METER, LO: 096197-0 | 2013-10-31 | 5200 | RJ04 | E&P | TEKNO. BIOJISIM | RJ04 | UNIT TEKNOLOGI BIOJISIM | NOR FAIZAH JALANI | 4727
615 | 07 | 07A00819 | ELECTROMAGNETIC FLOWMETER LO:048419 | 2007-12-31 | 9883 | RJ04 | E&P | TEKNO. BIOJISIM | RJ04 | UNIT TEKNOLOGI BIOJISIM | DR. ANIS MOKHTAR | 4727
616 | 13 | 13A00492 | ELECTROMANTLE, LO: 086821-00 (1/2) | 2013-02-19 | 1655 | RJ04 | E&P | TEKNO. BIOJISIM | RJ04 | UNIT TEKNOLOGI BIOJISIM | ROSNAH MAT SOOM | 4814
617 | 13 | 13A00493 | ELECTROMANTLE, LO: 086821-00 (2/2) | 2013-02-19 | 1655 | RJ04 | E&P | TEKNO. BIOJISIM | RJ04 | UNIT TEKNOLOGI BIOJISIM | ROSNAH MAT SOOM | 4814
618 | 08 | 08A00627 | ELECTRONIC ANALYTICAL BALANCE LO:053306 | 2008-10-16 | 4100 | RJ09 | E&P | TENAGA & PERSEKITARAN | RJ09 | UNIT TENAGA & PERSEKITARAN | KHATIJAH ABDUL SHUKOR | 4731
619 | 09 | 09A00363 | ELECTRONIC ANALYTICAL BALANCE LO:056547 | 2009-06-12 | 4350 | RJ09 | E&P | TENAGA & PERSEKITARAN | RJ09 | UNIT TENAGA & PERSEKITARAN | YUNG CHEE LIANG | 4455
620 | 03 | 03A00574 | ELECTRONIC ANALYTICAL LO: 018345-00 | 2003-07-24 | 5600 | RJ01 | E&P | PENGIL & PEMPROSESSAN | (B04.03.08) | IP,K&T-MAKMAL KEJURUTERAAN | NOR LIJA HASHIM | 4731
621 | 05 | 05A00428 | ELECTRONIC ASPIRATOR PUMP LO:031349-00 | 2005-06-23 | 2350 | RJ01 | E&P | PENGIL & PEMPROSESSAN | RJ01 | UNIT PENGILANGAN & PEMPROSESAN | ROHAYA MOHAMED HALIM | 4628
622 | 02 | 02A00551 | ELECTRONIC BALANCE, QC35EDE-S LO: 009563 | 2002-07-09 | 3400 | RJ04 | E&P | TEKNO. BIOJISIM | 1 | MPOB | NOORSHAMSIANA ABDUL WAHAB | 4727
623 | 02 | 02A00550 | ELECTRONIC BALANCE,QC300IGP-I LO:009563 | 2002-07-09 | 11676 | RJ04 | E&P | TEKNO. BIOJISIM | 1 | MPOB | NOORSHAMSIANA ABDUL WAHAB | 4727
624 | 17 | 17A00198 | ELECTRONIC CONTACT THERMOMETER (1/2) | 2017-12-28 | 1326.66 | RJ04 | E&P | TEKNO. BIOJISIM | RJ04 | UNIT TEKNOLOGI BIOJISIM | DR. RIDZUAN RAMLI | 60389201504
625 | 17 | 17A00199 | ELECTRONIC CONTACT THERMOMETER (2/2) | 2017-12-28 | 1326.65 | RJ04 | E&P | TEKNO. BIOJISIM | RJ04 | UNIT TEKNOLOGI BIOJISIM | DR. RIDZUAN RAMLI | 60389201504
626 | 09 | 09A00710 | ELECTRONIC DATA HANDLING SYS. LO:058058 | 2009-10-06 | 4800 | RJ04 | E&P | TEKNO. BIOJISIM | RJ04 | UNIT TEKNOLOGI BIOJISIM | ROSNAH MAT SOOM | 4814
627 | 01 | 01A00002 | ELECTRONIC DENSITIMETER MODEL MD-200S | 2001-01-12 | 4590 | RJ04 | E&P | TEKNO. BIOJISIM | (B64.02.03) | IP,Kejent.Ldg - Bilik Penyelenggaraan | ABD. RAHIM SHUIB | 60389201504
628 | 14 | 14A00159 | ELECTRONIC DIGITAL PORTABLE COMPACT WEIG | 2014-05-05 | 1215.2 | RJ04 | E&P | TEKNO. BIOJISIM | RJ04 | UNIT TEKNOLOGI BIOJISIM | WAN HASAMUDDIN WAN HASSAN | 4814
629 | 13 | 13A00752 | ELECTRONIC DRY BOX,LO: 088287-00 (1/2) | 2013-04-01 | 2200 | RJ01 | E&P | PENGIL & PEMPROSESSAN | RJ01 | UNIT PENGILANGAN & PEMPROSESAN | FATAH YAH ABD MANAF | 4465
630 | 13 | 13A00753 | ELECTRONIC DRY BOX,LO: 088287-00 (2/2) | 2013-04-01 | 2200 | RJ01 | E&P | PENGIL & PEMPROSESSAN | RJ01 | UNIT PENGILANGAN & PEMPROSESAN | FATAH YAH ABD MANAF | 4465
631 | 14 | 14A00416 | ELECTRONIC DRY CABINET | 2014-11-27 | 3868.8 | RJ01 | E&P | PENGIL & PEMPROSESSAN | RJ01 | UNIT PENGILANGAN & PEMPROSESAN | ROHAYA MOHAMED HALIM | 4628
632 | 10 | 10A00897 | ELECTRONIC DRY CABINET, KD 80 LO:066814 | 2010-10-21 | 4000 | RJ04 | E&P | TEKNO. BIOJISIM | RJ04 | UNIT TEKNOLOGI BIOJISIM | NOORSHAMSIANA ABDUL WAHAB | 4727
633 | 10 | 10A00008 | ELECTRONIC DRY CABINET, WEIFO LO:060624 | 2010-01-15 | 2100 | RJ09 | E&P | TENAGA & PERSEKITARAN | RJ09 | UNIT TENAGA & PERSEKITARAN | LAILI JANTAN | 4646
634 | 01 | 01A00546 | ELECTRONIC FLOOR BALANCE:AR-2010:005997 | 2001-08-14 | 7210 | RJ04 | E&P | TEKNO. BIOJISIM | 1 | MPOB | NOORSHAMSIANA ABDUL WAHAB | 4727
635 | 03 | 03A00930 | ELECTRONIC WORKBENCH LO: 003114-00 (1/2) | 2003-12-24 | 4860 | RB01 | E&P |  | (B65.03.21) | IP,Kejent.Ldg - Bilik Ujian A.Elektronik | ABD. RAHIM SHUIB | 60389201504
636 | 03 | 03A00931 | ELECTRONIC WORKBENCH LO: 003114-00 (2/2) | 2003-12-24 | 4860 | RB01 | E&P |  | (B65.03.21) | IP,Kejent.Ldg - Bilik Ujian A.Elektronik | ABD. RAHIM SHUIB | 60389201504
637 | 05 | 05A00885 | ELECTRONICS FLOC TESTER LO:035135-00 | 2005-12-22 | 6010 | RJ04 | E&P | TEKNO. BIOJISIM | RJ04 | UNIT TEKNOLOGI BIOJISIM | MOHAMAD SULONG | 4727
638 | 12 | 12A00204 | ELEMENTAL ANALYSER SYSTEM, LO:075316-00 | 2012-03-26 | 247270 | RJ09 | E&P | TENAGA & PERSEKITARAN | RJ09 | UNIT TENAGA & PERSEKITARAN | DR. LOH SOH KHEANG | 4652
639 | 12 | 12A00804 | ELIMINATE MOISTURE DEHUMIDIFIER, 082726 | 2012-10-02 | 2620 | RJ04 | E&P | TEKNO. BIOJISIM | RJ04 | UNIT TEKNOLOGI BIOJISIM | ZAWAWI IBRAHIM | 60389201504
640 | 19 | 19A00008 | ELMASONIC S30H ULTRASONIC CLEANER 2.75L | 2019-01-14 | 3480 | RJ04 | E&P | TEKNO. BIOJISIM | RJ04 | UNIT TEKNOLOGI BIOJISIM | DR. FATIHA ISMAIL | 4753
641 | 16 | 16A00259 | EMERGENCY SHOWER | 2016-09-09 | 9120 | RJ04 | E&P | TEKNO. BIOJISIM | RJ04 | UNIT TEKNOLOGI BIOJISIM | DR. NUR ELIYANTI ALI OTHMAN | 3964
642 | 05 | 05A00348 | EMISISION ANALYZER SYS.,OLIVER LO:028088 | 2005-05-30 | 40000 | RB01 | E&P | UNIT MEKANISASI LADANG | RB01 | UNIT MEKANISASI LADANG | DR. HJ. AHMAD HITAM | 60389201504
643 | 05 | 05A00739 | EMISSION ANALYZER SYSTEM LO:028078-00 | 2005-10-17 | 59400 | RB01 | E&P | UNIT MEKANISASI LADANG | (B65.01.17) | UNIT MEKANISASI LADANG | DR. HJ. AHMAD HITAM | 60389201504
644 | 13 | 13A01612 | EMPOWER 2 PERSONAL UPGRADE KIT,093885-0 | 2013-07-10 | 9920 | RJ04 | E&P | TEKNO. BIOJISIM | RJ04 | UNIT TEKNOLOGI BIOJISIM | NOORSHAMSIANA ABDUL WAHAB | 4727
645 | 09 | 09A00594 | EMPOWER 2 SOFTWARE- HPLC SYS. LO:053534 | 2009-09-01 | 31000 | RJ01 | E&P | PENGIL & PEMPROSESSAN | RJ01 | UNIT PENGILANGAN & PEMPROSESAN | DR. NG MEI HAN | 4813
646 | 02 | 02A00287 | END MEMBRANE PLATE LO: 008939-00 | 2002-03-01 | 3800 | RJ04 | E&P | TEKNO. BIOJISIM | 1 | MPOB | NOORSHAMSIANA ABDUL WAHAB | 4727
647 | 05 | 05A00741 | ENGINE AIR INTAKE CONDITIONER LO:028125 | 2005-10-17 | 68000 | RB01 | E&P | UNIT MEKANISASI LADANG | (B65.01.17) | UNIT MEKANISASI LADANG | DR. HJ. AHMAD HITAM | 60389201504
648 | 05 | 05A00035 | ENGINE TEST EQUIPMENT 2238-A LO:028094 | 2005-02-02 | 20200 | RB01 | E&P | UNIT MEKANISASI LADANG | RB01 | UNIT MEKANISASI LADANG | DR. HJ. AHMAD HITAM | 60389201504
649 | 05 | 05A00200 | ENGINE TEST EQUIPMENTS LO: 028087-00 | 2005-03-26 | 30000 | RB01 | E&P | UNIT MEKANISASI LADANG | RB01 | UNIT MEKANISASI LADANG | DR. HJ. AHMAD HITAM | 60389201504
650 | 14 | 14A00161 | EPPENDORF GERMANY RESEARCH | 2014-05-08 | 2083.2 | RJ04 | E&P | TEKNO. BIOJISIM | RJ04 | UNIT TEKNOLOGI BIOJISIM | NAHRUL HAYAWIN ZAINAL | 8920 1504
651 | 11 | 11A00701 | EPPENDORF MULTIPETTE PLUS LO: 072548 | 2011-08-04 | 1436 | RJ01 | E&P | TENAGA & PERSEKITARAN | RJ09 | UNIT TENAGA & PERSEKITARAN | YUNG CHEE LIANG | 4455
652 | 15 | 15A00296 | EPPENDORF PIPETTE & PIPETTE TIPS 10ML | 2015-08-19 | 1188.42 | RJ09 | E&P | TENAGA & PERSEKITARAN | RJ09 | UNIT TENAGA & PERSEKITARAN | MARIAH ZAINAL ABIDIN | 4261
653 | 15 | 15A00298 | EPPENDORF PIPETTE & PIPETTE TIPS 10ML | 2015-08-19 | 2038.56 | RJ09 | E&P | TENAGA & PERSEKITARAN | RJ09 | UNIT TENAGA & PERSEKITARAN | MARIAH ZAINAL ABIDIN | 4261
654 | 15 | 15A00297 | EPPENDORF PIPETTE & PIPETTE TIPS 5ML | 2015-08-19 | 1188.41 | RJ09 | E&P | TENAGA & PERSEKITARAN | RJ09 | UNIT TENAGA & PERSEKITARAN | MARIAH ZAINAL ABIDIN | 4261
655 | 11 | 11A00172 | EPPENDORF RESEARCH PLUS START. LO:069312 | 2011-03-04 | 2200 | RJ09 | E&P | TENAGA & PERSEKITARAN | RJ09 | UNIT TENAGA & PERSEKITARAN | NUR AZREENA IDRIS | 3958
656 | 12 | 12A00039 | EPPENDORF XPLORER, LO: 076341-00 | 2012-01-25 | 2548 | RJ09 | E&P | TENAGA & PERSEKITARAN | RJ09 | UNIT TENAGA & PERSEKITARAN | WAN FAZLINA ZAINAL ALAUDDIN
657 | 01 | 01A00311 | ESCO DUCTLESS FUME HOOD CABINET : 004967 | 2001-04-23 | 8600 | RJ04 | E&P | TEKNO. BIOJISIM | (B64.02.03) | IP,Kejent.Ldg - Bilik Penyelenggaraan | ABD. RAHIM SHUIB | 60389201504
658 | 10 | 10A00026 | ESTERCHECK INFRARED ANALYSER LO:056800 | 2010-01-20 | 63200 | RJ01 | E&P | PENGIL & PEMPROSESSAN | RJ01 | UNIT PENGILANGAN & PEMPROSESAN | DR. HARISSON LAU LIK NANG | 4446
659 | 09 | 09A00300 | EUTECH CYBERSCAN DO-6000 LO:056554 | 2009-05-20 | 14045 | RJ01 | E&P | PENGIL & PEMPROSESSAN | RJ01 | UNIT PENGILANGAN & PEMPROSESAN | YAHAYA HAWARI | 4995
660 | 06 | 06A00270 | EUTECH CYBERSCAN PH TUTOR METER LO:03562 | 2006-05-24 | 1535 | RJ01 | E&P | PENGIL & PEMPROSESSAN | RJ01 | UNIT PENGILANGAN & PEMPROSESAN | KHATIJAH ABDUL SHUKOR | 4731
661 | 01 | 01A00286 | EUTECH PH METER, 510 WITH 30K : 004102 | 2001-04-06 | 1870 | RJ01 | E&P | PENGIL & PEMPROSESSAN | 1 | MPOB | KHATIJAH ABDUL SHUKOR | 4731
662 | 10 | 10A00827 | EVAPORATIVE LIGHT SCATTERING LO:060352 | 2010-10-07 | 82000 | RJ01 | E&P | PENGIL & PEMPROSESSAN | RJ01 | UNIT PENGILANGAN & PEMPROSESAN | RUSNANI ABD. MAJID | 4628
663 | 07 | 07A00474 | EVAPORATOR SYSTEM, MILD STEEL LO:042889 | 2007-08-14 | 39000 | RJ01 | E&P | PENGIL & PEMPROSESSAN | N10.00.00 | KILANG PERCUBAAN LABU, N.S. | KHATIJAH ABDUL SHUKOR | 4731
664 | 15 | 15A00067 | EXHAUST FAN, 1HP 3 PHASE | 2015-02-06 | 4300 | RJ04 | E&P | TEKNO. BIOJISIM | RJ04 | UNIT TEKNOLOGI BIOJISIM | NAHRUL HAYAWIN ZAINAL | 8920 1504
665 | 10 | 10A00503 | EXHAUST FAN, ENG. TEST BED SYS.LO:064453 | 2010-07-27 | 4250 | RJ04 | E&P | TEKNO. BIOJISIM | RJ04 | UNIT TEKNOLOGI BIOJISIM | ROPANDI MAMAT | 8920 1504
666 | 10 | 10A00655 | EXPLOSION PROOF CONTROL PANEL LO:059883 | 2010-08-24 | 15800 | RJ01 | E&P | PENGIL & PEMPROSESSAN | RJ01 | UNIT PENGILANGAN & PEMPROSESAN | RUSNANI ABD. MAJID | 4628
667 | 00 | 00A00549 | EXQUISITE CHEST FREEZER : 450-16H:002106 | 2000-12-19 | 3182 | RJ04 | E&P | TEKNO. BIOJISIM | (B18.02.07) | IP,Agro - Makmal Teknologi Kayu | DR. LOH SOH KHEANG | 4652
668 | 16 | 16A00396 | EXTRACTION HEATING MANTLE | 2016-12-21 | 2525.27 | RJ01 | E&P | PENGIL & PEMPROSESSAN | RJ01 | UNIT PENGILANGAN & PEMPROSESAN | HASLIYANTI ALIAS | 4434
669 | 16 | 16A00397 | EXTRACTION HEATING MANTLE | 2016-12-21 | 2525.27 | RJ01 | E&P | PENGIL & PEMPROSESSAN | RJ01 | UNIT PENGILANGAN & PEMPROSESAN | HASLIYANTI ALIAS | 4434
670 | 11 | 11A00742 | EXTRACTION HEATING MANTLE :073623(1/2) | 2011-08-09 | 3150 | RJ01 | E&P | PENGIL & PEMPROSESSAN | RJ01 | UNIT PENGILANGAN & PEMPROSESAN | ROHAYA MOHAMED HALIM | 4628
671 | 11 | 11A00743 | EXTRACTION HEATING MANTLE :073623(2/2) | 2011-08-09 | 3150 | RJ01 | E&P | PENGIL & PEMPROSESSAN | RJ01 | UNIT PENGILANGAN & PEMPROSESAN | ROHAYA MOHAMED HALIM | 4628
672 | 09 | 09A00492 | EXTRACTION HEATING MANTLE 5L LO:058504 | 2009-08-01 | 1200 | RJ01 | E&P | PENGIL & PEMPROSESSAN | RJ01 | UNIT PENGILANGAN & PEMPROSESAN | ROHAYA MOHAMED HALIM | 4628
673 | 09 | 09A00464 | EXTRACTION HEATING MANTLE LO:057774 | 2009-08-01 | 1200 | RJ01 | E&P | PENGIL & PEMPROSESSAN | RJ01 | UNIT PENGILANGAN & PEMPROSESAN | ROHAYA MOHAMED HALIM | 4628
674 | 12 | 12A00033 | EXTRACTION HEATING MANTLE, 076537-00(2/2 | 2012-01-20 | 3150 | RJ01 | E&P | PENGIL & PEMPROSESSAN | RJ01 | UNIT PENGILANGAN & PEMPROSESAN | RUSNANI ABD MAJID | 4628
675 | 14 | 14A00370 | EXTRACTION HEATING MANTLE, AV LAB/UK | 2014-10-15 | 2132.8 | RJ01 | E&P | PENGIL & PEMPROSESSAN | RJ01 | UNIT PENGILANGAN & PEMPROSESAN | ROHAYA MOHAMED HALIM | 4628
676 | 12 | 12A00032 | EXTRACTION HEATING MANTLE,076537-00(1/2) | 2012-01-20 | 3150 | RJ01 | E&P | PENGIL & PEMPROSESSAN | RJ01 | UNIT PENGILANGAN & PEMPROSESAN | RUSNANI ABD MAJID | 4628
677 | 10 | 10A00437 | EXTRACTION MANTLE 500ML, MTOPS LO:064169 | 2010-06-03 | 3535 | RJ01 | E&P | PENGIL & PEMPROSESSAN | RJ01 | UNIT PENGILANGAN & PEMPROSESAN | NU'MAN ABDUL HADI | 4350
678 | 13 | 13A01769 | EXTRACTION SYSTEM, LO: 091377-00 | 2013-07-05 | 298800 | RJ04 | E&P | TEKNO. BIOJISIM | RJ04 | UNIT TEKNOLOGI BIOJISIM | DR. ASTIMAR ABDUL AZIZ | 4727
679 | 18 | 18A00126 | EXTRUDER MACHINE | 2018-10-09 | 22850 | RJ04 | E&P | TEKNO. BIOJISIM | RJ04 | UNIT TEKNOLOGI BIOJISIM | DR. FATIHA ISMAIL | 4753
680 | 09 | 09A00490 | EYEWASH WALL MOUNTED, AT 8011 LO:058338 | 2009-08-01 | 1400 | RJ04 | E&P | TEKNO. BIOJISIM | RJ04 | UNIT TEKNOLOGI BIOJISIM | WAN HASAMUDIN WAN HASSAN | 4814
681 | 09 | 09A00058 | FAB. SISTEM PENGAKTIFAN KARBON LO:052925 | 2009-02-12 | 19980 | RJ04 | E&P | TEKNO. BIOJISIM | RJ04 | UNIT TEKNOLOGI BIOJISIM | DR. ASTIMAR ABDUL AZIZ | 4727
682 | 15 | 15A00404 | FABRICATE BOX | 2015-11-11 | 4190 | RJ04 | E&P | TEKNO. BIOJISIM | RJ04 | UNIT TEKNOLOGI BIOJISIM | NAHRUL HAYAWIN ZAINAL | 8920 1504
683 | 15 | 15A00225 | FABRICATING CLAMP TABLE | 2015-06-01 | 3472 | RJ09 | E&P | TENAGA & PERSEKITARAN | RJ09 | UNIT TENAGA & PERSEKITARAN | YUNG CHEE LIANG | 4455
684 | 16 | 16A00368 | FAN c/w 4'' PVC DUCTING | 2016-11-10 | 2820 | RJ04 | E&P | TEKNO. BIOJISIM | RJ04 | UNIT TEKNOLOGI BIOJISIM | DR. FAZLIANA ABD. HAMID | 60389201504
685 | 13 | 13A02491 | FATS OIL AND GREASE ANALYZER,098593-00 | 2013-12-27 | 98000 | RJ04 | E&P | TEKNO. BIOJISIM | RJ04 | UNIT TEKNOLOGI BIOJISIM | NOORSHAMSIANA ABDUL WAHAB | 4727
686 | 09 | 09A00471 | FAVORIT SOXHLET EXTRACTOR SET LO:057274 | 2009-08-01 | 2115 | RJ01 | E&P | PENGIL & PEMPROSESSAN | RJ01 | UNIT PENGILANGAN & PEMPROSESAN | RUSNANI ABD. MAJID | 4628
687 | 02 | 02A01401 | FERMENTOR MODEL: MD-N-10L | 2003-01-01 | 1 | RJ02 | E&P | PENGIL & PEMPROSESSAN | 1 | MPOB | KHATIJAH ABDUL SHUKOR | 4731
688 | 19 | 19A00047 | FFB SCANNER USING NIR | 2019-09-20 | 30000 | RJ01 | E&P | PENGIL & PEMPROSESSAN | RJ01 | UNIT PENGILANGAN & PEMPROSESAN | NU'MAN ABDUL HADI | 4350
689 | 06 | 06A00049 | FIBER ANAL.EQUIPMENT, FAS-3000 LO:034158 | 2006-02-10 | 199500 | RJ04 | E&P | TEKNO. BIOJISIM | RJ04 | UNIT TEKNOLOGI BIOJISIM | DR. ANIS MOKHTAR | 4727
690 | 04 | 04A00022 | FIBER EXTRACTION SYS. C/N:2010 LO:021735 | 2004-02-11 | 82233 | RJ01 | E&P | PENGIL & PEMPROSESSAN | (B04.03.08B) | IP,K&T - Bilik Wasap | ROHAYA MOHAMED HALIM | 4628
691 | 03 | 03A00354 | FIBERTEC SYSTEM E C/N LO: 014749-00 | 2003-04-24 | 49350 | RJ04 | E&P | TEKNO. BIOJISIM | RJ04 | UNIT TEKNOLOGI BIOJISIM | ROPANDI MAMAT | 8920 1504
692 | 03 | 03A00146 | FILTER PRESS EQUIPMENT 20 CRC LO: 015360 | 2003-03-14 | 19800 | RJ04 | E&P | TEKNO. BIOJISIM | (B04.02.11) | IP,K&T-MAKMAL BIOKIMIA | MOHAMAD SULONG | 4727
693 | 04 | 04A00298 | FILTER PRESS SIZE 470X470MM L0:020917-00 | 2004-04-28 | 39000 | RJ04 | E&P | TEKNO. BIOJISIM | (B15.01.06) | IP,K&T - Loji Rintis Vitamin E | ABD. GAPOR MD. TOP | 4671
694 | 18 | 18A00101 | FILTER SYSTEM BOX | 2018-07-03 | 3789.5 | RJ04 | E&P | TEKNO. BIOJISIM | RJ04 | UNIT TEKNOLOGI BIOJISIM | DR. NUR ELIYANTI ALI OTHMAN | 3964
695 | 16 | 16A00165 | FILTRATION BOX 1/2 | 2016-06-24 | 4000 | RJ09 | E&P | TENAGA & PERSEKITARAN | RJ09 | UNIT TENAGA & PERSEKITARAN | DR. HARISSON LAU LIK NANG | 4446
696 | 16 | 16A00166 | FILTRATION BOX 2/2 | 2016-06-24 | 4000 | RJ09 | E&P | TENAGA & PERSEKITARAN | RJ09 | UNIT TENAGA & PERSEKITARAN | DR. HARISSON LAU LIK NANG | 4446
697 | 14 | 14A00158 | FILTRATION BOX CAPTAIR DUCTLESS VENTICAP | 2014-05-05 | 3472 | RJ01 | E&P | PENGIL & PEMPROSESSAN | RJ01 | UNIT PENGILANGAN & PEMPROSESAN | MOHD KHAIRULAZMI ALIAS | 4672
698 | 13 | 13A01738 | FILTRATION BOX, LO: 095229-00 1/2 | 2013-08-05 | 5456 | RJ01 | E&P | PENGIL & PEMPROSESSAN | RJ01 | UNIT PENGILANGAN & PEMPROSESAN | RUSNANI ABD MAJID | 4628
699 | 13 | 13A01739 | FILTRATION BOX, LO: 095229-00 2/2 | 2013-08-05 | 5456 | RJ01 | E&P | PENGIL & PEMPROSESSAN | RJ01 | UNIT PENGILANGAN & PEMPROSESAN | RUSNANI ABD MAJID | 4628
700 | 11 | 11A00771 | FIT ALLOY: H25 LO: 069882 | 2011-08-15 | 5035 | RJ04 | E&P | TEKNO. BIOJISIM | RJ04 | UNIT TEKNOLOGI BIOJISIM | ZAWAWI IBRAHIM | 60389201504
701 | 11 | 11A00772 | FIT ALLOY: H25 LO: 069882(2/3) | 2011-08-15 | 5035 | RJ04 | E&P | TEKNO. BIOJISIM | RJ04 | UNIT TEKNOLOGI BIOJISIM | ZAWAWI IBRAHIM | 60389201504
702 | 11 | 11A00773 | FIT ALLOY: H25 LO: 069882(3/3) | 2011-08-15 | 5035 | RJ04 | E&P | TEKNO. BIOJISIM | RJ04 | UNIT TEKNOLOGI BIOJISIM | ZAWAWI IBRAHIM | 60389201504
703 | 05 | 05A00246 | FIXED SPEED GEAR MOTOR 0.751W LO:027598 | 2005-04-11 | 10200 | RJ04 | E&P | TEKNO. BIOJISIM | RJ04 | UNIT TEKNOLOGI BIOJISIM | ABD. GAPOR MD. TOP | 4671
704 | 15 | 15A00232 | FLAMMABLE CABINET | 2015-06-01 | 2955.3 | RJ04 | E&P | TEKNO. BIOJISIM | (B65.02.04) | IP,Kejent.Ldg - Makmal | DR. FAZLIANA ABD. HAMID | 60389201504
705 | 14 | 14A00396 | FLAMMABLE CHEMICALS AND SOLVENT CABINET | 2014-11-03 | 8481.6 | RJ09 | E&P | TENAGA & PERSEKITARAN | RJ09 | UNIT TENAGA & PERSEKITARAN | DR. VIJAYA A/P SUBRAMANIAM | 4470
706 | 14 | 14A00031 | FLAMMABLE SAFETY CABINET | 2014-01-28 | 3075.2 | RJ09 | E&P | TENAGA & PERSEKITARAN | RJ09 | UNIT TENAGA & PERSEKITARAN | MUZZAMMIL NGATIMAN | 3891
707 | 15 | 15A00461 | FLAMMABLE STORAGE CABINET | 2015-12-22 | 1943.38 | RJ04 | E&P | TEKNO. BIOJISIM | RJ04 | UNIT TEKNOLOGI BIOJISIM | ZAWAWI IBRAHIM | 60389201504
708 | 13 | 13A01860 | FLAMMABLE STORAGE CABINET, LO: 086376-00 | 2013-09-10 | 3750 | RJ01 | E&P | PENGIL & PEMPROSESSAN | RJ01 | UNIT PENGILANGAN & PEMPROSESAN | NU'MAN ABDUL HADI | 4350
709 | 13 | 13A02035 | FLOCCULATION TANK, LO: 096197-00 | 2013-10-31 | 7600 | RJ04 | E&P | TEKNO. BIOJISIM | KKS SUA | KILANG KELAPA SAWIT SUA BETONG, PD | NOR FAIZAH JALANI | 4727
710 | 11 | 11A00689 | FLOCCULATOR - JAR TESTER LO: 073191 | 2011-08-03 | 8980 | RJ04 | E&P | TEKNO. BIOJISIM | RJ04 | UNIT TEKNOLOGI BIOJISIM | DR. ASTIMAR ABDUL AZIZ | 4727
711 | 11 | 11A00690 | FLOCCULATOR - JAR TESTER LO: 073191 | 2011-08-03 | 12500 | RJ04 | E&P | TEKNO. BIOJISIM | RJ04 | UNIT TEKNOLOGI BIOJISIM | DR. ASTIMAR ABDUL AZIZ | 4727
712 | 11 | 11A00691 | FLOCCULATOR - JAR TESTER LO: 073191 | 2011-08-03 | 6680 | RJ04 | E&P | TEKNO. BIOJISIM | RJ04 | UNIT TEKNOLOGI BIOJISIM | DR. ASTIMAR ABDUL AZIZ | 4727
713 | 01 | 01A00599 | FLOCULATIONS :SW5: STUART/UK: 007574 | 2001-09-04 | 3750 | RJ04 | E&P | TEKNO. BIOJISIM | 1 | MPOB | NOORSHAMSIANA ABDUL WAHAB | 4727
714 | 16 | 16A00048 | FLOOR MOUNTED CABINET | 2016-02-24 | 2500 | RJ04 | E&P | TEKNO. BIOJISIM | RJ04 | UNIT TEKNOLOGI BIOJISIM | DR. FAZLIANA ABD. HAMID | 60389201504
715 | 16 | 16A00047 | FLOOR MOUNTED EMERGENCY SHOWER | 2016-02-24 | 4676.5 | RJ04 | E&P | TEKNO. BIOJISIM | RJ04 | UNIT TEKNOLOGI BIOJISIM | DR. FAZLIANA ABD. HAMID | 60389201504
716 | 06 | 06A00114 | FLOW INDEXER MODEL: MT,THERMO LO:035598 | 2006-03-22 | 60000 | RJ04 | E&P | TEKNO. BIOJISIM | RJ04 | UNIT TEKNOLOGI BIOJISIM | DR. ANIS MOKHTAR | 4727
717 | 09 | 09A00470 | FLOW METER, COLE PALMER/UK LO:057713 | 2009-08-01 | 3450 | RJ04 | E&P | TEKNO. BIOJISIM | RJ04 | UNIT TEKNOLOGI BIOJISIM | MOHAMAD SULONG | 4727
718 | 08 | 08A00580 | FLOWMETER BRAND:DWYER/USA LO:052712 | 2008-09-24 | 1500 | RJ04 | E&P | TEKNO. BIOJISIM | RJ04 | UNIT TEKNOLOGI BIOJISIM | DR. ANIS MOKHTAR | 4727
719 | 13 | 13A00915 | FLOWMETER, LO: 090920-00 | 2013-04-01 | 12995.2 | RJ01 | E&P | PENGIL & PEMPROSESSAN | RJ01 | UNIT PENGILANGAN & PEMPROSESAN | YAHAYA HAWARI | 4995
720 | 13 | 13A01737 | FLOWMETER, LO: 095748-00 | 2013-08-05 | 13392 | RJ01 | E&P | PENGIL & PEMPROSESSAN | RJ01 | UNIT PENGILANGAN & PEMPROSESAN | YAHAYA HAWARI | 4995
721 | 13 | 13A02497 | FLOWMETER, LO: 098341-00 | 2013-12-27 | 121850 | RJ04 | E&P | TEKNO. BIOJISIM | RJ04 | UNIT TEKNOLOGI BIOJISIM | NOR FAIZAH JALANI | 4727
722 | 06 | 06A00659 | FLUE GAS ANALYZER, MRU/GERMANY LO:037725 | 2006-11-07 | 53702 | RJ09 | E&P | TENAGA & PERSEKITARAN | (B18.02.14) | IP,Agro - Pej.Am Biomass | KHATIJAH ABDUL SHUKOR | 4731
723 | 05 | 05A00799 | FLUIDIZED BED GASIFIER LO:031983-00 | 2005-11-17 | 19500 | RJ01 | E&P | PENGIL & PEMPROSESSAN | RJ01 | UNIT PENGILANGAN & PEMPROSESAN | AZALI AWALUDDIN | 4688
724 | 02 | 02A00193 | FOCUS DRIVES SYSTEM LO: 008543-00 | 2002-02-21 | 15000 | RJ01 | E&P | PENGIL & PEMPROSESSAN | 1 | MPOB | KHATIJAH ABDUL SHUKOR | 4731
725 | 17 | 17A00070 | FOOD WARMER | 2017-06-06 | 1635 | RJ01 | E&P | PENGIL & PEMPROSESSAN | RJ01 | UNIT PENGILANGAN & PEMPROSESAN | SYED AHMAD MADZLAN SYED IDRIS | 4731
726 | 09 | 09A00120 | FORCED CONVECTION OVEN 100 LT LO:054782 | 2009-03-18 | 3950 | RJ01 | E&P | PENGIL & PEMPROSESSAN | RJ01 | UNIT PENGILANGAN & PEMPROSESAN | DR. NG MEI HAN | 4813
727 | 11 | 11A00457 | FORCED CONVECTION OVEN LO:069812 | 2011-06-08 | 5850 | RJ09 | E&P | TENAGA & PERSEKITARAN | RJ09 | UNIT TENAGA & PERSEKITARAN | NABILAH KAMALIAH MUSTAFFA | 4459
728 | 10 | 10A00448 | FORCED CONVECTION OVEN, FAC-50 LO:064167 | 2010-07-12 | 3515 | RJ02 | E&P | TENAGA & PERSEKITARAN | RJ09 | UNIT TENAGA & PERSEKITARAN | YUNG CHEE LIANG | 4455
729 | 01 | 01A00440 | FRACTION COLLECTOR w 3WV:171012DV:002999 | 2001-07-04 | 14800 | RJ02 | E&P | PENGIL & PEMPROSESSAN | 1 | MPOB | KHATIJAH ABDUL SHUKOR | 4731
730 | 01 | 01A00639 | FRACTION COLLECTOR:171042:GILSON:003948 | 2001-09-24 | 14296 | RJ04 | E&P | TEKNO. BIOJISIM | 1 | MPOB | NOORSHAMSIANA ABDUL WAHAB | 4727
731 | 00 | 00A00559 | FREEZE DRYER SYSTEM:LABCONCO 12LT:002327 | 2000-12-19 | 85900 | RJ04 | E&P | TEKNO. BIOJISIM | (B18.02.10) | IP,Agro - Makmal Agro- Analisis | KHATIJAH ABDUL SHUKOR | 4731
732 | 13 | 13A01622 | FREEZE, LO: 093494-00 | 2013-07-08 | 1388.8 | RJ04 | E&P | TEKNO. BIOJISIM | RJ04 | UNIT TEKNOLOGI BIOJISIM | NAHRUL HAYAWAIN ZAINAL | 8920 1504
733 | 17 | 17A00033 | FREEZER | 2017-03-13 | 2850 | RJ01 | E&P | PENGIL & PEMPROSESSAN | RJ01 | UNIT PENGILANGAN & PEMPROSESAN | ROHAYA MOHAMED HALIM | 4628
734 | 04 | 04A00159 | FREEZER EXPRESS COOL BRAND: LG LO:022089 | 2004-03-18 | 2200 | RJ01 | E&P | PENGIL & PEMPROSESSAN | (B17.01.3A) | IP,K&T - MAKMAL PEMPROSESAN PILOT PLANT | HARRISON LAU LIK NANG | 4446
735 | 02 | 02A00660 | FREEZER MODEL SW-198 TOSHIBA LO: 012488 | 2002-08-09 | 1105 | RJ04 | E&P | TEKNO. BIOJISIM | 1 | MPOB | NOORSHAMSIANA ABDUL WAHAB | 4727
736 | 12 | 12A00912 | FREEZER, LO: 085524-00 | 2012-11-12 | 5780 | RJ04 | E&P | TEKNO. BIOJISIM | RJ04 | UNIT TEKNOLOGI BIOJISIM | NAHRUL HAYAWAIN ZAINAL | 8920 1504
737 | 13 | 13A02264 | FREEZER, LO: 098656-00 | 2013-12-02 | 2975.01 | RJ01 | E&P | PENGIL & PEMPROSESSAN | RJ01 | UNIT PENGILANGAN & PEMPROSESAN | ROHAYA MOHAMED HALIM | 4628
738 | 07 | 07A00126 | FRENCH SHOWER & EYEWASH LO:042381-00 | 2007-03-15 | 5500 | RJ04 | E&P | TEKNO. BIOJISIM | RJ04 | UNIT TEKNOLOGI BIOJISIM | DR. ANIS MOKHTAR | 4727
739 | 13 | 13A01221 | FRIDGE, LO: 092089-00 | 2013-05-14 | 1319.36 | RJ04 | E&P | TEKNO. BIOJISIM | RJ04 | UNIT TEKNOLOGI BIOJISIM | NAHRUL HAYAWAIN ZAINAL | 8920 1504
740 | 07 | 07A00328 | FRIDGE-RT21 MHSS, SAMSUNG 219 LO:044084 | 2007-06-08 | 1390 | RJ09 | E&P | TENAGA & PERSEKITARAN | RJ09 | UNIT TENAGA & PERSEKITARAN | KHATIJAH ABDUL SHUKOR | 4731
741 | 09 | 09A00729 | FRONT LOADING AUTOCLAVES LO:058042-00 | 2009-10-19 | 48635 | RJ04 | E&P | TEKNO. BIOJISIM | RJ04 | UNIT TEKNOLOGI BIOJISIM | NOORSHAMSIANA ABDUL WAHAB | 4727
742 | 13 | 13A00914 | FUEL DISPENCER c/w HOSE & NOZZLE,090919 | 2013-04-01 | 14681.6 | RJ01 | E&P | PENGIL & PEMPROSESSAN | RJ01 | UNIT PENGILANGAN & PEMPROSESAN | YAHAYA HAWARI | 4995
743 | 05 | 05A00736 | FUEL FLOW DETECTOR, FP-2240HA LO:028093 | 2005-10-17 | 39000 | RB01 | E&P | UNIT MEKANISASI LADANG | (B65.01.17) | UNIT MEKANISASI LADANG | DR. HJ. AHMAD HITAM | 60389201504
744 | 05 | 05A00331 | FUEL LINE PRESSURE TRAMSDUCER LO:030018 | 2005-05-30 | 4712 | RJ01 | E&P | PENGIL & PEMPROSESSAN | RJ01 | UNIT PENGILANGAN & PEMPROSESAN | YUNG CHEE LIANG | 4455
745 | 09 | 09A00045 | FUEL PUMP & MECH. FUEL METER LO:054742 | 2009-02-05 | 9250 | RJ01 | E&P | PENGIL & PEMPROSESSAN | RJ01 | UNIT PENGILANGAN & PEMPROSESAN | YAHAYA HAWARI | 4995
746 | 15 | 15A00251 | FULLY AUTOMATED DIGESTION SYSTEM | 2015-07-31 | 48230 | RJ01 | E&P | PENGIL & PEMPROSESSAN | RJ01 | UNIT PENGILANGAN & PEMPROSESAN | ROHAYA MOHAMED HALIM | 4628
747 | 16 | 16A00075 | FULLY AUTOMATIC NITROGEN/PROTEIN ANALYS | 2016-03-22 | 108800 | RJ01 | E&P | PENGIL & PEMPROSESSAN | RJ01 | UNIT PENGILANGAN & PEMPROSESAN | ROHAYA MOHAMED HALIM | 4628
748 | 03 | 03A00178 | FUME CUPBOARD - IRYAS INC. LO:014081-1/2 | 2003-02-01 | 10800 | RJ02 | E&P | PENGIL & PEMPROSESSAN | (B17.01.01) | IP,K&T - MAKMAL PEMPROSESAN PILOT PLANT | HARRISON LAU LIK NANG | 4446
749 | 03 | 03A00179 | FUME CUPBOARD - IRYAS INC. LO:014081-2/2 | 2003-02-01 | 10800 | RJ02 | E&P | PENGIL & PEMPROSESSAN | (B17.01.01) | IP,K&T - MAKMAL PEMPROSESAN PILOT PLANT | HARRISON LAU LIK NANG | 4446
750 | 06 | 06A00756 | FUME CUPBOARD 4FT, SASCO FC-04 LO:040596 | 2006-12-26 | 12800 | RJ04 | E&P | TEKNO. BIOJISIM | RJ04 | UNIT TEKNOLOGI BIOJISIM | DR. ANIS MOKHTAR | 4727
751 | 02 | 02A00431 | FUME CUPBOARD 52x30x96"-DIGESTION:010837 | 2002-05-22 | 11500 | SW04 | E&P | PENGIL & PEMPROSESSAN | (B04.02.27A) | IP,K&T - Bilik Wasap | ROHAYA MOHAMED HALIM | 4628
752 | 02 | 02A00966 | FUME CUPBOARD LO:013576 | 2002-11-14 | 18000 | RJ04 | E&P | TEKNO. BIOJISIM | (B04.02.11) | IP,K&T-MAKMAL BIOKIMIA | MOHAMAD SULONG | 4727
753 | 13 | 13A01314 | FUME CUPBOARD, LO: 088086-00 1/2 | 2013-06-19 | 14750 | RJ01 | E&P | PENGIL & PEMPROSESSAN | RJ01 | UNIT PENGILANGAN & PEMPROSESAN | FATAH YAH ABD MANAF | 4465
754 | 13 | 13A01315 | FUME CUPBOARD, LO: 088086-00 2/2 | 2013-06-19 | 14750 | RJ01 | E&P | PENGIL & PEMPROSESSAN | RJ01 | UNIT PENGILANGAN & PEMPROSESAN | FATAH YAH ABD MANAF | 4465
755 | 13 | 13A01316 | FUME EXTRACTOR, LO: 088086-00 1/2 | 2013-06-19 | 5000 | RJ01 | E&P | PENGIL & PEMPROSESSAN | RJ01 | UNIT PENGILANGAN & PEMPROSESAN | FATAH YAH ABD MANAF | 4465
756 | 13 | 13A01317 | FUME EXTRACTOR, LO: 088086-00 2/2 | 2013-06-19 | 5000 | RJ01 | E&P | PENGIL & PEMPROSESSAN | RJ01 | UNIT PENGILANGAN & PEMPROSESAN | FATAH YAH ABD MANAF | 4465
757 | 17 | 17A00152 | FUME HOOD | 2017-10-05 | 18800 | RJ01 | E&P | PENGIL & PEMPROSESSAN | RJ01 | UNIT PENGILANGAN & PEMPROSESAN | DR. NG MEI HAN | 4813
758 | 03 | 03A00808 | FUME HOOD CABINET LO: 019148-00 | 2003-11-04 | 19500 | RJ04 | E&P | TEKNO. BIOJISIM | RJ04 | UNIT TEKNOLOGI BIOJISIM | ROPANDI MAMAT | 8920 1504
759 | 11 | 11A00545 | FUME HOOD/SAFETY CABINET LO:072243 | 2011-06-23 | 16650 | RJ04 | E&P | TEKNO. BIOJISIM | RJ04 | UNIT TEKNOLOGI BIOJISIM | DR. ASTIMAR ABDUL AZIZ | 4727
760 | 05 | 05A00174 | FURNACE ASHING, AF11/6B/2416CG LO:027668 | 2005-03-16 | 12500 | RJ01 | E&P | PENGIL & PEMPROSESSAN | (B17.01.03) | IP, K&T - MAKMAL PEMPROSESAN PILOT PLANT | HARRISON LAU LIK NANG | 4446
761 | 03 | 03A00539 | FURNACE MODEL:RHF LO: 015363-00 | 2003-07-04 | 41638 | RJ01 | E&P | PENGIL & PEMPROSESSAN | RJ01 | UNIT PENGILANGAN & PEMPROSESAN | NURSYAIRAH JALIL | 4653
762 | 04 | 04A00370 | FURNACE VERTICAL SPLIT TUBE VIF-S-9083 | 2004-04-26 | 17432.71 | RJ01 | E&P | PENGIL & PEMPROSESSAN | RJ01 | UNIT PENGILANGAN & PEMPROSESAN | DR. CHOW MEE CHIN | 4628
763 | 02 | 02A00337 | GA 42 PRINTER : METTLER TOLEDO : 009315 | 2002-04-09 | 3010 | RJ04 | E&P | TEKNO. BIOJISIM | (B04.02.11) | IP,K&T-MAKMAL BIOKIMIA | MOHAMAD SULONG | 4727
764 | 09 | 09A00333 | GALVANIC DISSOLVE OXYGEN ELECT.LO:057472 | 2009-06-08 | 2970 | RJ04 | E&P | TEKNO. BIOJISIM | RJ04 | UNIT TEKNOLOGI BIOJISIM | NOORSHAMSIANA ABDUL WAHAB | 4727
765 | 10 | 10A00566 | GALVANIC DISSOLVE OXYGEN ELECT.LO:063785 | 2010-08-12 | 2990 | RJ04 | E&P | TEKNO. BIOJISIM | RJ04 | UNIT TEKNOLOGI BIOJISIM | MOHAMAD SULONG | 4727
766 | 13 | 13A02118 | GAS + DIAGPHRAGM VACUUM PUMP, LO:098155- | 2013-11-12 | 1587.2 | RJ01 | E&P | PENGIL & PEMPROSESSAN | RJ01 | UNIT PENGILANGAN & PEMPROSESAN | DR. ROILA AWANG | 4558
767 | 02 | 02A00444 | GAS CHROMATOGRA.FLAME ION.DETECTOR:09109 | 2002-05-22 | 111701 | RJ02 | E&P | PENGIL & PEMPROSESSAN | 1 | MPOB | KHATIJAH ABDUL SHUKOR | 4731
768 | 09 | 09A00328 | GAS CHROMATOGRAPHY SYS(GC) LO:054053-00 | 2009-06-03 | 349021 | RJ01 | E&P | PENGIL & PEMPROSESSAN | RJ01 | UNIT PENGILANGAN & PEMPROSESAN | YUNG CHEE LIANG | 4455
769 | 11 | 11A01113 | GAS CHROMATOGRAPHY SYSTEM 073299 | 2011-11-23 | 82143 | RJ01 | E&P | PENGIL & PEMPROSESSAN | RJ01 | UNIT PENGILANGAN & PEMPROSESAN | DR. NG MEI HAN | 4813
770 | 02 | 02A00166 | GAS CHROMATOGRAPHY SYSTEM:PERKIN:007000 | 2002-02-03 | 121159 | RJ04 | E&P | TEKNO. BIOJISIM | (B04.02.11) | IP,K&T-MAKMAL BIOKIMIA | MOHAMAD SULONG | 4727
771 | 00 | 00A0058M | GAS CHROMATOGRAPHY -TURBOCHROM KIT:42535 | 2000-01-31 | 96540 | RJ04 | E&P | TEKNO. BIOJISIM | (B04.02.11) | IP,K&T-MAKMAL BIOKIMIA | MOHAMAD SULONG | 4727
772 | 13 | 13A00016 | GAS CHROMATOGRAPHY, LO: 073694-00 | 2013-01-21 | 95000 | RJ01 | E&P | PENGIL & PEMPROSESSAN | RJ01 | UNIT PENGILANGAN & PEMPROSESAN | DR. ROILA AWANG | 4558
773 | 12 | 12AA0339 | GAS CHROMATOGRAPHY, LO: 075133-00 | 2012-12-01 | 49900 | RJ09 | E&P | TENAGA & PERSEKITARAN | RJ09 | UNIT TENAGA & PERSEKITARAN | DR. HARISSON LAU LIK NANG | 4446
774 | 04 | 04A00703 | GAS CONTROL SYSTEM LO: 026191-00 | 2004-09-28 | 19900 | RJ01 | E&P | PENGIL & PEMPROSESSAN | RJ01 | UNIT PENGILANGAN & PEMPROSESAN | DR. CHOW MEE CHIN | 4628
775 | 07 | 07A00050 | GAS FLOWMETER COLE PARMER LO:033765 | 2007-01-20 | 5199 | RJ01 | E&P | PENGIL & PEMPROSESSAN | RJ01 | UNIT PENGILANGAN & PEMPROSESAN | KHATIJAH ABDUL SHUKOR | 4731
776 | 17 | 17A00195 | GASSIFIER BURNER, GB600 | 2017-12-27 | 70000 | RJ04 | E&P | TEKNO. BIOJISIM | RJ04 | UNIT TEKNOLOGI BIOJISIM | DR. RIDZUAN RAMLI | 60389201504
777 | 03 | 03A00240 | GAST DIAPHRAGM VACUUM PUMP LO:014368-00 | 2003-03-21 | 4731 | RJ01 | E&P | PENGIL & PEMPROSESSAN | (B17.01.3A) | IP,K&T - MAKMAL PEMPROSESAN PILOT PLANT | HARRISON LAU LIK NANG | 4446
778 | 02 | 02A00189 | GAST OILLESS VACUUM PUMP LO: 009538-00 | 2002-02-07 | 2280 | RJ02 | E&P | PENGIL & PEMPROSESSAN | 1 | MPOB | KHATIJAH ABDUL SHUKOR | 4731
779 | 00 | 00A00581 | GAST VACUUM PUMP : 0523 : 002110 | 2000-12-21 | 4200 | RJ04 | E&P | TEKNO. BIOJISIM | (B18.02.10) | IP,Agro - Makmal Agro- Analisis | KHATIJAH ABDUL SHUKOR | 4731
780 | 16 | 16A00144 | GC-MS | 2016-05-24 | 310000 | RJ01 | E&P | PENGIL & PEMPROSESSAN | RJ01 | UNIT PENGILANGAN & PEMPROSESAN | DR. HARISSON LAU LIK NANG | 4446
781 | 07 | 07A00538 | GENERAL PURPOSE OVEN, FX 28-2 LO:044744 | 2007-08-23 | 19500 | RJ01 | E&P | PENGIL & PEMPROSESSAN | RJ01 | UNIT PENGILANGAN & PEMPROSESAN | KHATIJAH ABDUL SHUKOR | 4731
782 | 16 | 16A00349 | GLASS DEWAR FLASK | 2016-11-17 | 1179.91 | RJ09 | E&P | TENAGA & PERSEKITARAN | RJ09 | UNIT TENAGA & PERSEKITARAN | NUR SYAHEELA MD AHEE | 4994
783 | 10 | 10A00964 | GLASS VACUUM MANIFOLD LO:064001 | 2010-11-08 | 10900 | RJ09 | E&P | TENAGA & PERSEKITARAN | RJ09 | UNIT TENAGA & PERSEKITARAN | DR. HARISSON LAU LIK NANG | 4446
784 | 00 | 00A00572 | GLASSWARE DRYER:B7/TDL NELLDORN:002069 | 2000-12-20 | 5899.5 | RJ04 | E&P | TEKNO. BIOJISIM | 1 | MPOB | NOORSHAMSIANA ABDUL WAHAB | 4727
785 | 20 | 20A00003 | GLASSWARE DRYING CABINET | 2020-01-20 | 4800 | RJ01 | E&P | PENGIL & PEMPROSESSAN | RJ01 | UNIT PENGILANGAN & PEMPROSESAN | NU'MAN ABDUL HADI | 4350
786 | 11 | 11A00170 | GLUE/CHEMICAL MIXING TANK LO:068789 | 2011-03-04 | 15505 | RJ04 | E&P | TEKNO. BIOJISIM | RJ04 | UNIT TEKNOLOGI BIOJISIM | KAMARUDIN HASSAN | 8920 1504
787 | 12 | 12A00506 | GPS, LO: 081629-00 | 2012-06-15 | 1500 | RJ09 | E&P | TENAGA & PERSEKITARAN | RJ09 | UNIT TENAGA & PERSEKITARAN | MOHAMAD AZRI SUKIRAN | 4485
788 | 13 | 13A01962 | GPS, LO: 097935-00 | 2013-10-28 | 1488 | RJ09 | E&P | TENAGA & PERSEKITARAN | RJ09 | UNIT TENAGA & PERSEKITARAN | MOHAMAD AZRI SUKIRAN | 4485
789 | 07 | 07A00235 | GRANVILLE-PHILIPS GP-275 CONV. LO:043070 | 2007-05-09 | 5500 | RJ09 | E&P | TENAGA & PERSEKITARAN | RJ09 | UNIT TENAGA & PERSEKITARAN | KHATIJAH ABDUL SHUKOR | 4731
790 | 02 | 02A00994 | GRAPHIX TITRATOR MODEL DL LO:013540 | 2002-11-23 | 19800 | RJ04 | E&P | TEKNO. BIOJISIM | 1 | MPOB | NOORSHAMSIANA ABDUL WAHAB | 4727
791 | 15 | 15A00238 | GRINDER | 2015-07-09 | 33000 | RJ01 | E&P | PENGIL & PEMPROSESSAN | RJ01 | UNIT PENGILANGAN & PEMPROSESAN | ROHAYA MOHAMED HALIM | 4628
792 | 18 | 18A0189A | GRINDER & VIBRO MACHINE | 2018-12-06 | 649050 | RJ01 | E&P | PENGIL & PEMPROSESSAN | RJ01 | UNIT PENGILANGAN & PEMPROSESAN | ROHAYA MOHAMED HALIM | 4628
793 | 08 | 08A00250 | GRINDING MILL NO.3A MOTOR 15HP LO:047483 | 2008-05-08 | 16250 | RJ04 | E&P | TEKNO. BIOJISIM | RJ04 | UNIT TEKNOLOGI BIOJISIM | DR. ANIS MOKHTAR | 4727
794 | 05 | 05A00795 | GRIT CLASSIFIER, SD190/1.25 LO:033587-00 | 2005-11-15 | 24000 | RJ01 | E&P | PENGIL & PEMPROSESSAN | RJ01 | UNIT PENGILANGAN & PEMPROSESAN | DR. K. SIVASOTHY | 4628
795 | 07 | 07A00560 | GRUN DRUM PUMP, P400-A-230-SL LO:043656 | 2007-09-05 | 3950 | RJ09 | E&P | TENAGA & PERSEKITARAN | RJ09 | UNIT TENAGA & PERSEKITARAN | KHATIJAH ABDUL SHUKOR | 4731
796 | 05 | 05A00304 | H/SPEED GRINDING MACH. DFY-300 LO:030792 | 2005-05-09 | 2950 | RJ01 | E&P | PENGIL & PEMPROSESSAN | (B04.03.08A) | IP,K&T - PEJ. PEG. PENYELIDIK (08A) | ROHAYA MOHAMED HALIM | 4628
797 | 13 | 13A01322 | HACH LDO PROBE, LO: 087628-00 | 2013-06-11 | 9390 | RJ09 | E&P | TENAGA & PERSEKITARAN | RJ09 | UNIT TENAGA & PERSEKITARAN | DR. LOH SOH KHEANG | 4652
798 | 03 | 03A00849 | HAND AUGER SET & SINGLE LO: 020038/39-00 | 2003-11-11 | 23100 | RJ04 | E&P | TEKNO. BIOJISIM | RJ04 | UNIT TEKNOLOGI BIOJISIM | ROPANDI MAMAT | 8920 1504
799 | 11 | 11A00217 | HAND HELD CONDUCTIVITY METER LO:068191 | 2011-03-16 | 10500 | RJ09 | E&P | TENAGA & PERSEKITARAN | RJ09 | UNIT TENAGA & PERSEKITARAN | YUNG CHEE LIANG | 4455
800 | 09 | 09A00301 | HAND HELD DISSOLVE OXYG. METER LO:057105 | 2009-05-20 | 4550 | RJ04 | E&P | TEKNO. BIOJISIM | RJ04 | UNIT TEKNOLOGI BIOJISIM | NOORSHAMSIANA ABDUL WAHAB | 4727
801 | 08 | 08A00258 | HAND IMPACT DRIVER, BOSCH 12V LO:050614 | 2008-05-15 | 1232 | RJ01 | E&P | PENGIL & PEMPROSESSAN | (B04.03.08) | IP,K&T-MAKMAL KEJURUTERAAN | KHATIJAH ABDUL SHUKOR | 4731
802 | 14 | 14A00349 | HAND PALLET TRUCK , IHM-3000 | 2014-09-10 | 1388.8 | RJ01 | E&P | PENGIL & PEMPROSESSAN | RJ01 | UNIT PENGILANGAN & PEMPROSESAN | DR. SIVASOTHY KANDIAH | 4628
803 | 02 | 02A01003 | HAND PALLET TRUCK LO:014693 | 2002-11-27 | 1350 | RJ02 | E&P | PENGIL & PEMPROSESSAN | 1 | MPOB | KHATIJAH ABDUL SHUKOR | 4731
804 | 15 | 15A00348 | HAND-HELD DATA LOGGER | 2015-07-06 | 4601 | RJ01 | E&P | PENGIL & PEMPROSESSAN | RJ01 | UNIT PENGILANGAN & PEMPROSESAN | DR. HJ. ZULKIFLI HASHIM | 4628
805 | 15 | 15A00349 | HAND-HELD DATA LOGGER | 2015-07-06 | 4601 | RJ01 | E&P | PENGIL & PEMPROSESSAN | RJ01 | UNIT PENGILANGAN & PEMPROSESAN | DR. HJ. ZULKIFLI HASHIM | 4628
806 | 13 | 13A01297 | HANDHELD MULTIGAS ANALYSER, LO: 088344-0 | 2013-06-13 | 19900 | RJ09 | E&P | TENAGA & PERSEKITARAN | RJ09 | UNIT TENAGA & PERSEKITARAN | NASRIN ABU BAKAR | 4479
807 | 02 | 02A00286 | HEAD MEMBRANE PLATE LO: 008939-00 | 2002-03-01 | 3800 | RJ04 | E&P | TEKNO. BIOJISIM | 1 | MPOB | NOORSHAMSIANA ABDUL WAHAB | 4727
808 | 16 | 16A00260 | HEATING BATH CIRCULATOR | 2016-09-30 | 5235.23 | RJ09 | E&P | TENAGA & PERSEKITARAN | RJ09 | UNIT TENAGA & PERSEKITARAN | NUR AZREENA IDRIS | 3958
809 | 15 | 15A00079 | HEATING BATH CIRCULATOR BATH | 2015-03-04 | 4255.68 | RJ01 | E&P | PENGIL & PEMPROSESSAN | RJ01 | UNIT PENGILANGAN & PEMPROSESAN | RUSNANI ABD MAJID | 4628
810 | 05 | 05A00420 | HEATING BATH CIRCULATOR,CW-05G LO:029926 | 2005-06-23 | 3418 | RJ01 | E&P | PENGIL & PEMPROSESSAN | RJ01 | UNIT PENGILANGAN & PEMPROSESAN | RUSNANI ABD. MAJID | 4628
811 | 03 | 03A00234 | HEATING CIRCULATOR BATH JEIO LO: 010222 | 2003-03-21 | 4000 | RJ01 | E&P | PENGIL & PEMPROSESSAN | (B17.01.3A) | IP,K&T - MAKMAL PEMPROSESAN PILOT PLANT | HARRISON LAU LIK NANG | 4446
812 | 12 | 12A00706 | HEATING CIRCULATOR BATH, LO: 083421-00 | 2012-09-06 | 6925 | RJ09 | E&P | TENAGA & PERSEKITARAN | RJ09 | UNIT TENAGA & PERSEKITARAN | NUR SYAHEELA MD AHEE | 4994
813 | 08 | 08A00654 | HEATING MANTLE 250 ML LO:049263-2/2 | 2008-10-19 | 3550 | RJ01 | E&P | PENGIL & PEMPROSESSAN | RJ01 | UNIT PENGILANGAN & PEMPROSESAN | KHATIJAH ABDUL SHUKOR | 4731
814 | 05 | 05A00082 | HEATING MANTLE 6 ENERGY REG. LO:028984-1 | 2005-02-23 | 2600 | RJ04 | E&P | TEKNO. BIOJISIM | (B04.02.11) | IP,K&T-MAKMAL BIOKIMIA | MOHAMAD SULONG | 4727
815 | 05 | 05A00083 | HEATING MANTLE 6 ENERGY REG. LO:028984-2 | 2005-02-23 | 2600 | RJ04 | E&P | TEKNO. BIOJISIM | (B04.02.11) | IP,K&T-MAKMAL BIOKIMIA | MOHAMAD SULONG | 4727
816 | 09 | 09A00477 | HEATING MANTLE AV-SM-04, AVLAB LO:057715 | 2009-08-01 | 4250 | RJ01 | E&P | PENGIL & PEMPROSESSAN | RJ01 | UNIT PENGILANGAN & PEMPROSESAN | YAHYA HAWARI | 4995
817 | 06 | 06A00657 | HEATING MANTLE EXTRAC.DISTILL. LO:035344 | 2006-11-03 | 3650 | RJ04 | E&P | TEKNO. BIOJISIM | RJ04 | UNIT TEKNOLOGI BIOJISIM | DR. ANIS MOKHTAR | 4727
818 | 11 | 11A00703 | HEATING MANTLE LO: 073182(1/2) | 2011-08-04 | 3150 | RJ01 | E&P | PENGIL & PEMPROSESSAN | RJ01 | UNIT PENGILANGAN & PEMPROSESAN | FATAH YAH ABU MANAF | 4465
819 | 11 | 11A00704 | HEATING MANTLE LO: 073182(2/2) | 2011-08-04 | 3150 | RJ01 | E&P | PENGIL & PEMPROSESSAN | RJ01 | UNIT PENGILANGAN & PEMPROSESAN | FATAH YAH ABU MANAF | 4465
820 | 10 | 10A00878 | HEATING MANTLE, AV-SM-05,AVLAB LO:064857 | 2010-10-19 | 4244 | RJ01 | E&P | PENGIL & PEMPROSESSAN | RJ01 | UNIT PENGILANGAN & PEMPROSESAN | YAHAYA HAWARI | 4995
821 | 12 | 12A00184 | HEATING MANTLE, LO:078302-00 | 2012-03-28 | 3875 | RJ01 | E&P | PENGIL & PEMPROSESSAN | RJ01 | UNIT PENGILANGAN & PEMPROSESAN | YAHAYA HAWARI | 4995
822 | 10 | 10A00582 | HEATING MANTLE, RORAMANTLE LO:065243 | 2010-08-16 | 2160 | RJ01 | E&P | PENGIL & PEMPROSESSAN | RJ01 | UNIT PENGILANGAN & PEMPROSESAN | DR. ROILA AWANG | 4558
823 | 10 | 10A00583 | HEATING MANTLE, RORAMANTLE LO:065243-00 | 2010-08-16 | 2330 | RJ01 | E&P | PENGIL & PEMPROSESSAN | RJ01 | UNIT PENGILANGAN & PEMPROSESAN | DR. ROILA AWANG | 4558
824 | 07 | 07A00302 | HEATING MANTLE,GL 43.06 LO:045156 (1/2) | 2007-06-27 | 1200 | RJ09 | E&P | TENAGA & PERSEKITARAN | (B04.02.24) | IP,K&T - Makmal Efluen | KHATIJAH ABDUL SHUKOR | 4731
825 | 07 | 07A00303 | HEATING MANTLE-GL 43.06 LO:045156 (2/2) | 2007-06-27 | 1200 | RJ09 | E&P | TENAGA & PERSEKITARAN | (B04.02.24) | IP,K&T - Makmal Efluen | KHATIJAH ABDUL SHUKOR | 4731
826 | 16 | 16A00023 | HEATING MANTLES WITH STIRRING | 2016-01-13 | 2082.19 | RJ04 | E&P | TEKNO. BIOJISIM | RJ04 | UNIT TEKNOLOGI BIOJISIM | DR. NUR ELIYANTI ALI OTHMAN | 3964
827 | 16 | 16A00152 | HEATING/REFRIGERATED CIRCULATOR | 2016-06-02 | 15600 | RJ04 | E&P | TEKNO. BIOJISIM | RJ04 | UNIT TEKNOLOGI BIOJISIM | NOR FAIZAH JALANI | 4727
828 | 01 | 01A00256 | HEAVY DUTY GRINDER/HAMMERMILL : 003907 | 2001-03-28 | 32000 | RJ04 | E&P | TEKNO. BIOJISIM | 1 | MPOB | NOORSHAMSIANA ABDUL WAHAB | 4727
829 | 07 | 07A00723 | HEAVY DUTY MOISTURE METER LO:046762 | 2007-11-27 | 2980 | RJ04 | E&P | TEKNO. BIOJISIM | RJ04 | UNIT TEKNOLOGI BIOJISIM | DR. ANIS MOKHTAR | 4727
830 | 02 | 02A00971 | HEAVY DUTY PALM OIL MACHINE LO:012924 | 2002-11-15 | 31500 | RJ01 | E&P | PENGIL & PEMPROSESSAN | (B04.03.08) | IP,K&T-MAKMAL KEJURUTERAAN | NOR LIJA HASHIM | 4731
831 | 13 | 13A01960 | HEAVY DUTY PORTABLE DRILL, LO: 096891-00 | 2013-10-18 | 2300 | RJ04 | E&P | TEKNO. BIOJISIM | RJ04 | UNIT TEKNOLOGI BIOJISIM | KAMARUDIN HASSAN | 8920 1504
832 | 10 | 10A00586 | HEAVY DUTY ROLLER CONVEYOR LO:066127 | 2010-08-16 | 5300 | RJ04 | E&P | TEKNO. BIOJISIM | RJ04 | UNIT TEKNOLOGI BIOJISIM | DR. ANIS MOKHTAR | 4727
833 | 02 | 02A00370 | HEAVY DUTY STIRRER :200LTR/300W :005918 | 2002-04-24 | 8900 | RJ04 | E&P | TEKNO. BIOJISIM | 1 | MPOB | NOORSHAMSIANA ABDUL WAHAB | 4727
834 | 15 | 15A00269 | HEAVY-DUTY STAINLESS STEEL TROLLEY | 2015-07-22 | 9374.4 | RJ09 | E&P | TENAGA & PERSEKITARAN | RJ09 | UNIT TENAGA & PERSEKITARAN | NUR AZREENA IDRIS | 3958
835 | 16 | 16A00221 | HEIDPLPH HEI-VAP VALUE,G3 | 2016-08-03 | 16744.79 | RJ01 | E&P | PENGIL & PEMPROSESSAN | RJ01 | UNIT PENGILANGAN & PEMPROSESAN | DR. ROILA AWANG | 4558
836 | 13 | 13A00705 | HI WAVE TM COMPO, LO:085506-00 | 2013-03-31 | 80000 | RJ04 | E&P | TEKNO. BIOJISIM | RJ04 | UNIT TEKNOLOGI BIOJISIM | NAHRUL HAYAWAIN ZAINAL | 8920 1504
837 | 01 | 01A00764 | HIGH CAP.VAC/PRESSURE PUMP:07061-02:8254 | 2001-11-26 | 2850.1 | RJ04 | E&P | TEKNO. BIOJISIM | 1 | MPOB | NOORSHAMSIANA ABDUL WAHAB | 4727
838 | 06 | 06A00072 | HIGH CAPACITY VACUUM PUMP LO:034161-00 | 2006-02-27 | 4218 | RJ01 | E&P | PENGIL & PEMPROSESSAN | (B18.02.07) | IP,Agro - Makmal Teknologi Kayu | KHATIJAH ABDUL SHUKOR | 4731
839 | 05 | 05A00800 | HIGH FREQUENCY RECIPROCATING LO:030048 | 2005-11-10 | 367385 | RJ01 | E&P | PENGIL & PEMPROSESSAN | RJ01 | UNIT PENGILANGAN & PEMPROSESAN | CHENG SIT FOON | 4448
840 | 01 | 01A00526 | HIGH PERF.LIQUID CHROMATOGRAPHY :003246 | 2001-07-03 | 173980 | RJ02 | E&P |  | (B17.02.04) | IP,K&T - Pejabat Pegawai Penyelidik -4 | KHATIJAH ABDUL SHUKOR | 4731
841 | 14 | 14A00255 | HIGH PERFOMANCE CENTRIFUGAL SEPARATOR | 2014-06-02 | 65000 | RJ04 | E&P | TENAGA & PERSEKITARAN | RJ09 | UNIT TENAGA & PERSEKITARAN | NUR AZREENA IDRIS | 3958
842 | 10 | 10A00086 | HIGH PERFORMANCE DEWATERING LO:061285-00 | 2010-02-24 | 170000 | RJ01 | E&P | PENGIL & PEMPROSESSAN | RJ01 | UNIT PENGILANGAN & PEMPROSESAN | DR. K. SIVASOTHY | 4628
843 | 02 | 02A00002 | HIGH PERFORMANCE FRACTION COLUMN :004139 | 2002-01-10 | 199277 | RJ02 | E&P | PENGIL & PEMPROSESSAN | 1 | MPOB | KHATIJAH ABDUL SHUKOR | 4731
844 | 18 | 18A00128 | HIGH PERFORMANCE LIQUID CHROMATOGRAOHY ( | 2018-10-11 | 251000 | RJ09 | E&P | TENAGA & PERSEKITARAN | RJ09 | UNIT TENAGA & PERSEKITARAN | STASHA ELANOR ROSLAND ABEL | 4263
845 | 03 | 03A00462 | HIGH PRESSURE CLEANER K135 KR.,LO:014692 | 2003-06-13 | 2400 | RJ02 | E&P |  | RJ02 | UNIT PEMPROSESAN | RUSNANI ABD. MAJID | 4628
846 | 16 | 16A00123 | HIGH PRESSURE CLEANING MACHINE,115061-00 | 2016-04-15 | 5670 | RJ04 | E&P | TEKNO. BIOJISIM | RJ04 | UNIT TEKNOLOGI BIOJISIM | DR. RIDZUAN RAMLI | 60389201504
847 | 01 | 01A00619 | HIGH PRESSURE REACTION VESSEL:LC-8: 5274 | 2001-09-20 | 149000 | RJ04 | E&P | TEKNO. BIOJISIM | 1 | MPOB | NOORSHAMSIANA ABDUL WAHAB | 4727
848 | 05 | 05A00429 | HIGH SPEED GRINDING MACHINE LO:031959 | 2005-06-23 | 2950 | RJ01 | E&P | PENGIL & PEMPROSESSAN | RJ01 | UNIT PENGILANGAN & PEMPROSESAN | ROHAYA MOHAMED HALIM | 4628
849 | 05 | 05A00881 | HIGH SPEED GRINDING MACHINE LO:034815 | 2005-12-22 | 2950 | RJ04 | E&P | TEKNO. BIOJISIM | RJ04 | UNIT TEKNOLOGI BIOJISIM | NOORSHAMSIANA ABDUL WAHAB
850 | 11 | 11A00552 | HIGH TEMPERATURE OIL BATH LO:072239-00 | 2011-06-23 | 4700 | RJ04 | E&P | TEKNO. BIOJISIM | RJ04 | UNIT TEKNOLOGI BIOJISIM | DR. ASTIMAR ABDUL AZIZ | 4727
851 | 03 | 03AA0280 | HIGH VACUUM PUMP E2M28 EDWARD LO: 015259 | 2003-04-11 | 15195 | RJ01 | E&P | PENGIL & PEMPROSESSAN | (B17.01.01) | IP,K&T - MAKMAL PEMPROSESAN PILOT PLANT | HARRISON LAU LIK NANG | 4446
852 | 12 | 12A01041 | HISAKA PLATE HEAT EXCHANGER, 075084-00 | 2012-12-17 | 19500 | RJ01 | E&P | PENGIL & PEMPROSESSAN | RJ01 | UNIT PENGILANGAN & PEMPROSESAN | DR. K. SIVASOTHY | 4628
853 | 19 | 19A00023 | HITACHI 2-GLASS DOOR CHILLER MODEL ARS81 | 2019-05-03 | 4200 | RJ01 | E&P | PENGIL & PEMPROSESSAN | RJ01 | UNIT PENGILANGAN & PEMPROSESAN | NU'MAN ABDUL HADI | 4350
854 | 10 | 10A00588 | HITACHI DRILL (AGITATOR MIXER) LO:064518 | 2010-08-16 | 1520 | RJ04 | E&P | TEKNO. BIOJISIM | RJ04 | UNIT TEKNOLOGI BIOJISIM | ROPANDI MAMAT | 8920 1504
855 | 14 | 14A00390 | HOLDER SET SPRAY GLUE | 2014-10-20 | 1750 | RJ04 | E&P | TEKNO. BIOJISIM | RJ04 | UNIT TEKNOLOGI BIOJISIM | ZAWAWI IBRAHIM | 60389201504
856 | 11 | 11A00277 | HOLLOW FIBER TANGENTIAL LO:064899-00 | 2011-04-11 | 42000 | RJ04 | E&P | TEKNO. BIOJISIM | RJ04 | UNIT TEKNOLOGI BIOJISIM | DR. ASTIMAR ABDUL AZIZ | 4727
857 | 00 | 00A00150 | HOPPER w PADDLE MIXER S/S 304 : 000596 | 2000-07-26 | 9400 | RJ04 | E&P | TEKNO. BIOJISIM | 1 | MPOB | NOORSHAMSIANA ABDUL WAHAB | 4727
858 | 06 | 06A00296 | HORIZONTAL COOKER FOR POST HEATING FRUIT | 2006-06-01 | 98500 | RJ01 | E&P | PENGIL & PEMPROSESSAN | N11.00.00 | P/PLANT POLYPHENOLS(POME)KILANG LABU, NS | KHATIJAH ABDUL SHUKOR | 4731
859 | 11 | 11A00548 | HORIZONTAL LAMINAR FLOW LO:072236 | 2011-06-23 | 10800 | RJ04 | E&P | TEKNO. BIOJISIM | RJ04 | UNIT TEKNOLOGI BIOJISIM | DR. ASTIMAR ABDUL AZIZ | 4727
860 | 03 | 03A00006 | HOSE MANIFOLD SYS.FOR G/PIPING LO:015005 | 2003-01-23 | 19000 | RJ04 | E&P | TEKNO. BIOJISIM | RJ04 | UNIT TEKNOLOGI BIOJISIM | ROPANDI MAMAT | 8920 1504
861 | 09 | 09A00491 | HOSE STORAGE TROLLEY LO:055638-00 | 2009-08-01 | 2650 | RJ02 | E&P |  | RJ02 | UNIT PEMPROSESAN | YAHYA HAWARI | 4995
862 | 01 | 01A00009 | HOT PLATE (TYPE 2200) 30X60CM) | 2001-01-23 | 3104 | RJ04 | E&P | TEKNO. BIOJISIM | (B64.02.03) | IP,Kejent.Ldg - Bilik Penyelenggaraan | ABD. RAHIM SHUIB | 60389201504
863 | 16 | 16A00164 | HOT PLATE MAGNETIC STIRER | 2016-06-24 | 1296.91 | RJ09 | E&P | TENAGA & PERSEKITARAN | RJ09 | UNIT TENAGA & PERSEKITARAN | MUZZAMMIL NGATIMAN | 3891
864 | 15 | 15A00295 | HOT PLATE STIRRER | 2015-08-19 | 1240 | RJ04 | E&P | TEKNO. BIOJISIM | RJ04 | UNIT TEKNOLOGI BIOJISIM | ZAWAWI IBRAHIM | 60389201504
865 | 19 | 19A00040 | HOT PLATE STIRRER | 2019-08-08 | 2222.08 | RJ04 | E&P | TEKNO. BIOJISIM | RJ04 | UNIT TEKNOLOGI BIOJISIM | NOORSHAMSIANA ABD WAHAB
866 | 14 | 14A00039 | HOT PLATE STIRRER IKA/GERMANY RCT BASIS | 2014-01-15 | 3610.88 | RJ01 | E&P | PENGIL & PEMPROSESSAN | RJ01 | UNIT PENGILANGAN & PEMPROSESAN | RUSNANI ABD MAJID | 4628
867 | 14 | 14A00040 | HOT PLATE STIRRER IKA/GERMANY RCT BASIS | 2014-01-15 | 3610.88 | RJ01 | E&P | PENGIL & PEMPROSESSAN | RJ01 | UNIT PENGILANGAN & PEMPROSESAN | RUSNANI ABD MAJID | 4628
868 | 17 | 17A00129 | HOT PLATE STIRRER (1/2) | 2017-09-08 | 1300 | RJ04 | E&P | TEKNO. BIOJISIM | RJ04 | UNIT TEKNOLOGI BIOJISIM | DR. FAZLIANA ABD. HAMID | 60389201504
869 | 17 | 17A00130 | HOT PLATE STIRRER (2/2) | 2017-09-08 | 1300 | RJ04 | E&P | TEKNO. BIOJISIM | RJ04 | UNIT TEKNOLOGI BIOJISIM | DR. FAZLIANA ABD. HAMID | 60389201504
870 | 07 | 07A00136 | HOT PLATE STIRRER IKA C-MAG LO:041828 | 2007-03-29 | 2400 | RJ01 | E&P | PENGIL & PEMPROSESSAN | RJ01 | UNIT PENGILANGAN & PEMPROSESAN | KHATIJAH ABDUL SHUKOR | 4731
871 | 07 | 07A00051 | HOT PLATE STIRRER SB 162 LO:041401 (1/3) | 2007-01-20 | 2100 | RJ01 | E&P | PENGIL & PEMPROSESSAN | RJ01 | UNIT PENGILANGAN & PEMPROSESAN | KHATIJAH ABDUL SHUKOR | 4731
872 | 07 | 07A00052 | HOT PLATE STIRRER SB 162 LO:041401 (2/3) | 2007-01-20 | 2100 | RJ01 | E&P | PENGIL & PEMPROSESSAN | RJ01 | UNIT PENGILANGAN & PEMPROSESAN | KHATIJAH ABDUL SHUKOR | 4731
873 | 07 | 07A00053 | HOT PLATE STIRRER SB 162 LO:041401 (3/3) | 2007-01-20 | 2100 | RJ01 | E&P | PENGIL & PEMPROSESSAN | RJ01 | UNIT PENGILANGAN & PEMPROSESAN | KHATIJAH ABDUL SHUKOR | 4731
874 | 02 | 02A00203 | HOT PLATE STIRRER THERMOLYNE/USA:009107 | 2002-02-07 | 1280 | RJ04 | E&P | TEKNO. BIOJISIM | 1 | MPOB | NOORSHAMSIANA ABDUL WAHAB | 4727
875 | 14 | 14A00233 | HOT PLATE STIRRER, IKA/GERMANY RCT BASIS | 2014-06-11 | 2812.32 | RJ04 | E&P | TEKNO. BIOJISIM | RJ04 | UNIT TEKNOLOGI BIOJISIM | WAN HASAMUDDIN WAN HASSAN | 4814
876 | 03 | 03A00575 | HOT PLATE WITH MAGNETIC LO: 018345-00 | 2003-07-24 | 1025 | RJ01 | E&P | PENGIL & PEMPROSESSAN | (B04.03.08) | IP,K&T-MAKMAL KEJURUTERAAN | NOR LIJA HASHIM | 4731
877 | 03 | 03A00576 | HOT PLATE WITH MAGNETIC LO: 018345-00 | 2003-07-24 | 1025 | RJ01 | E&P | PENGIL & PEMPROSESSAN | (B04.03.08) | IP,K&T-MAKMAL KEJURUTERAAN | NOR LIJA HASHIM | 4731
878 | 14 | 14A00097 | HOT PLATE, LABTECH EG-35A | 2014-03-20 | 3273.6 | RJ04 | E&P | TEKNO. BIOJISIM | RJ04 | UNIT TEKNOLOGI BIOJISIM | ZAWAWI IBRAHIM | 60389201504
879 | 05 | 05A00968 | HOT WATER PUMPS MODEL:EBARA LO:034567-1 | 2005-12-31 | 6750 | RJ01 | E&P | PENGIL & PEMPROSESSAN | RJ01 | UNIT PENGILANGAN & PEMPROSESAN | DR. CHOO YUEN MAY | 4628
880 | 05 | 05A00969 | HOT WATER PUMPS MODEL:EBARA LO:034567-2 | 2005-12-31 | 6750 | RJ01 | E&P | PENGIL & PEMPROSESSAN | RJ01 | UNIT PENGILANGAN & PEMPROSESAN | DR. CHOO YUEN MAY | 4628
881 | 06 | 06A00329 | HOT WATER PUMPS, EBARA 3M50 LO:037262 | 2006-06-16 | 6750 | RJ01 | E&P | PENGIL & PEMPROSESSAN | RJ01 | UNIT PENGILANGAN & PEMPROSESAN | KHATIJAH ABDUL SHUKOR | 4731
882 | 15 | 15A00154 | HOTPLATE & MAGNETIC STIRRER DIGITAL | 2015-04-07 | 2946 | RJ09 | E&P | TENAGA & PERSEKITARAN | RJ09 | UNIT TENAGA & PERSEKITARAN | NUR AZREENA IDRIS | 3958
883 | 15 | 15A00155 | HOTPLATE & MAGNETIC STIRRER DIGITAL | 2015-04-07 | 2649 | RJ09 | E&P | TENAGA & PERSEKITARAN | RJ09 | UNIT TENAGA & PERSEKITARAN | NUR AZREENA IDRIS | 3958
884 | 02 | 02A01118 | HOTPLATE HEAVY DUTY MOD:03418 LO:009564 | 2002-12-30 | 2984.9 | RJ04 | E&P | TEKNO. BIOJISIM | 1 | MPOB | NOORSHAMSIANA ABDUL WAHAB | 4727
885 | 15 | 15A00131 | HOTPLATE MAGNETIC STIRRER | 2015-04-03 | 1577.28 | RJ04 | E&P | TEKNO. BIOJISIM | RJ04 | UNIT TEKNOLOGI BIOJISIM | WAN HASAMUDIN WAN HASAN | 4814
886 | 15 | 15A00148 | HOTPLATE MAGNETIC STIRRER | 2015-04-03 | 2668.48 | RJ04 | E&P | TEKNO. BIOJISIM | RJ04 | UNIT TEKNOLOGI BIOJISIM | WAN HASAMUDIN WAN HASAN | 4814
887 | 15 | 15A00149 | HOTPLATE MAGNETIC STIRRER | 2015-04-03 | 1577.28 | RJ04 | E&P | TEKNO. BIOJISIM | RJ04 | UNIT TEKNOLOGI BIOJISIM | WAN HASAMUDIN WAN HASAN | 4814
888 | 04 | 04A00786 | HOTPLATE MODEL HP-3002,PROTECH LO:026712 | 2004-10-21 | 2900 | RJ04 | E&P | TEKNO. BIOJISIM | RJ04 | UNIT TEKNOLOGI BIOJISIM | ROPANDI MAMAT | 8920 1504
889 | 09 | 09A00837 | HOTPLATE STIRR. DAIHAN,MSH-20D LO:060144 | 2009-12-08 | 1620 | RJ01 | E&P | PENGIL & PEMPROSESSAN | RJ01 | UNIT PENGILANGAN & PEMPROSESAN | AHMAD FAIRUS OTHMAN | 4818
890 | 17 | 17A00027 | HOTPLATE STIRRER | 2017-02-06 | 2726.68 | RJ01 | E&P | PENGIL & PEMPROSESSAN | RJ01 | UNIT PENGILANGAN & PEMPROSESAN | SYED AHMAD MADZLAN SYED IDRIS | 4731
891 | 17 | 17A00028 | HOTPLATE STIRRER | 2017-02-06 | 2726.68 | RJ01 | E&P | PENGIL & PEMPROSESSAN | RJ01 | UNIT PENGILANGAN & PEMPROSESAN | SYED AHMAD MADZLAN SYED IDRIS | 4731
892 | 11 | 11A00768 | HOTPLATE STIRRER LO: 072519 | 2011-08-24 | 2420 | RJ02 | E&P |  | RJ01 | UNIT PENGILANGAN & PEMPROSESAN | DR. HARISSON LAU LIK NANG | 4446
893 | 11 | 11A00769 | HOTPLATE STIRRER LO: 072519 | 2011-08-24 | 3500 | RJ02 | E&P |  | RJ01 | UNIT PENGILANGAN & PEMPROSESAN | DR. HARISSON LAU LIK NANG | 4446
894 | 10 | 10A00011 | HOTPLATE STIRRER, MSH-20D LO:060806-00 | 2010-01-15 | 1650 | RJ01 | E&P | PENGIL & PEMPROSESSAN | RJ01 | UNIT PENGILANGAN & PEMPROSESAN | RUSNANI ABD. MAJID | 4628
895 | 10 | 10A00507 | HOTPLATE STIRRER, C-MAG HS10 LO:064689 | 2010-07-27 | 3248 | RJ09 | E&P | TENAGA & PERSEKITARAN | RJ09 | UNIT TENAGA & PERSEKITARAN | YUNG CHEE LIANG | 4455
896 | 00 | 00A00229 | HOTPLATE STIRRER:HS10-2 TORREY:00693-2/3 | 2000-08-21 | 1072 | RJ02 | E&P | PENGIL & PEMPROSESSAN | 1 | MPOB | KHATIJAH ABDUL SHUKOR | 4731
897 | 17 | 17A00048 | HOTPLATE STRIRRER | 2017-04-19 | 2850.62 | RJ01 | E&P | PENGIL & PEMPROSESSAN | RJ01 | UNIT PENGILANGAN & PEMPROSESAN | YAHAYA HAWARI | 4995
898 | 15 | 15A00028 | HOTPLATE TEMPERATURE | 2015-01-09 | 1575.3 | RJ09 | E&P | TENAGA & PERSEKITARAN | RJ09 | UNIT TENAGA & PERSEKITARAN | NUR SYAHEELA MD AHEE | 4994
899 | 02 | 02A00549 | HOTPLATE/STIRRER LO:011665-00 (2/2) | 2002-07-09 | 1400 | RJ04 | E&P | TEKNO. BIOJISIM | (B04.02.11) | IP,K&T-MAKMAL BIOKIMIA | MOHAMAD SULONG | 4727
900 | 02 | 02A00548 | HOTPLATE/STIRRER,THERMOL. L0:011665(1/2) | 2002-07-09 | 1400 | RJ04 | E&P | TEKNO. BIOJISIM | (B04.02.11) | IP,K&T-MAKMAL BIOKIMIA | MOHAMAD SULONG | 4727
901 | 11 | 11A00986 | HP COMPAQ COMPUTER DESKTOP,074318-00 | 2011-10-13 | 3759 | RJ01 | E&P | PENGIL & PEMPROSESSAN | RJ01 | UNIT PENGILANGAN & PEMPROSESAN | DR. K. SIVASOTHY | 4628
902 | 15 | 15A00129 | HPLC | 2015-04-14 | 285000 | RJ04 | E&P | TEKNO. BIOJISIM | RJ04 | UNIT TEKNOLOGI BIOJISIM | DR. NG MEI HAN | 4813
903 | 09 | 09A00563 | HPLC , WATERS/USA LO:056888 | 2009-08-13 | 161800 | RJ09 | E&P | TENAGA & PERSEKITARAN | (B18.02.10) | IP,Agro - Makmal Agro- Analisis | NASRIN ABU BAKAR | 4479
904 | 16 | 16A00037 | HPLC SYSTEM, WATERS/USA | 2016-01-28 | 188600 | RJ04 | E&P | TEKNO. BIOJISIM | RJ04 | UNIT TEKNOLOGI BIOJISIM | NOR FAIZAH JALANI | 4727
905 | 13 | 13A00680 | HRAP PHOTOBIOREACTOR, LO: 083775-00(1/3) | 2013-03-18 | 6825 | RJ09 | E&P | TENAGA & PERSEKITARAN | RJ09 | UNIT TENAGA & PERSEKITARAN | DR. LOH SOH KHEANG | 4652
906 | 13 | 13A00681 | HRAP PHOTOBIOREACTOR, LO: 083775-00(2/3) | 2013-03-18 | 6825 | RJ09 | E&P | TENAGA & PERSEKITARAN | RJ09 | UNIT TENAGA & PERSEKITARAN | DR. LOH SOH KHEANG | 4652
907 | 13 | 13A00682 | HRAP PHOTOBIOREACTOR, LO: 083775-00(3/3) | 2013-03-18 | 6825 | RJ09 | E&P | TENAGA & PERSEKITARAN | RJ09 | UNIT TENAGA & PERSEKITARAN | DR. LOH SOH KHEANG | 4652
908 | 04 | 04A00763 | HT 75 PRUNNERS BRAND STIHL LO:026976-1/9 | 2004-10-09 | 2200 | RB01 | E&P | UNIT MEKANISASI LADANG | RB01 | UNIT MEKANISASI LADANG | TN. HJ. ABDUL RAJAK JELANI | 60389201504
909 | 04 | 04A00764 | HT 75 PRUNNERS BRAND STIHL LO:026976-2/9 | 2004-10-09 | 2200 | RB01 | E&P | UNIT MEKANISASI LADANG | RB01 | UNIT MEKANISASI LADANG | TN. HJ. ABDUL RAJAK JELANI | 60389201504
910 | 04 | 04A00765 | HT 75 PRUNNERS BRAND STIHL LO:026976-3/9 | 2004-10-09 | 2200 | RB01 | E&P | UNIT MEKANISASI LADANG | RB01 | UNIT MEKANISASI LADANG | TN. HJ. ABDUL RAJAK JELANI | 60389201504
911 | 04 | 04A00766 | HT 75 PRUNNERS BRAND STIHL LO:026976-4/9 | 2004-10-09 | 2200 | RB01 | E&P | UNIT MEKANISASI LADANG | RB01 | UNIT MEKANISASI LADANG | TN. HJ. ABDUL RAJAK JELANI | 60389201504
912 | 04 | 04A00767 | HT 75 PRUNNERS BRAND STIHL LO:026976-5/9 | 2004-10-09 | 2200 | RB01 | E&P | UNIT MEKANISASI LADANG | RB01 | UNIT MEKANISASI LADANG | TN. HJ. ABDUL RAJAK JELANI | 60389201504
913 | 04 | 04A00768 | HT 75 PRUNNERS BRAND STIHL LO:026976-6/9 | 2004-10-09 | 2200 | RB01 | E&P | UNIT MEKANISASI LADANG | RB01 | UNIT MEKANISASI LADANG | TN. HJ. ABDUL RAJAK JELANI | 60389201504
914 | 04 | 04A00769 | HT 75 PRUNNERS BRAND STIHL LO:026976-7/9 | 2004-10-09 | 2200 | RB01 | E&P | UNIT MEKANISASI LADANG | RB01 | UNIT MEKANISASI LADANG | TN. HJ. ABDUL RAJAK JELANI | 60389201504
915 | 04 | 04A00770 | HT 75 PRUNNERS BRAND STIHL LO:026976-8/9 | 2004-10-09 | 2200 | RB01 | E&P | UNIT MEKANISASI LADANG | RB01 | UNIT MEKANISASI LADANG | TN. HJ. ABDUL RAJAK JELANI | 60389201504
916 | 04 | 04A00771 | HT 75 PRUNNERS BRAND STIHL LO:026976-9/9 | 2004-10-09 | 2200 | RB01 | E&P | UNIT MEKANISASI LADANG | RB01 | UNIT MEKANISASI LADANG | TN. HJ. ABDUL RAJAK JELANI | 60389201504
917 | 05 | 05A00546 | HUMIDITY TEMP. DATA LOGGER LO:029371-00 | 2005-08-12 | 2450 | RJ04 | E&P | TEKNO. BIOJISIM | (B04.02.11) | IP,K&T-MAKMAL BIOKIMIA | MOHAMAD SULONG | 4727
918 | 09 | 09A00657 | HUSQVARNA CHAIN SAW, 288 LO:058921-1 | 2009-09-10 | 3140 | RJ04 | E&P | TEKNO. BIOJISIM | RJ04 | UNIT TEKNOLOGI BIOJISIM | KAMARUDIN HASAN | 8920 1504
919 | 09 | 09A00658 | HUSQVARNA CHAIN SAW, 288 LO:058921-2 | 2009-09-10 | 3140 | RJ04 | E&P | TEKNO. BIOJISIM | RJ04 | UNIT TEKNOLOGI BIOJISIM | KAMARUDIN HASAN | 8920 1504
920 | 03 | 03A00560 | HYDRAU. PALLET TRUCK BRD:EURO, LO:017913 | 2003-07-24 | 1870 | RJ01 | E&P | PENGIL & PEMPROSESSAN | RJ01 | UNIT PENGILANGAN & PEMPROSESAN | NURSYAIRAH JALIL | 4653
921 | 03 | 03A00741 | HYDRAULIC COLD PRESS COMPOS. LO:017758 | 2003-10-13 | 168256 | RJ04 | E&P | TEKNO. BIOJISIM | RJ04 | UNIT TEKNOLOGI BIOJISIM | ROPANDI MAMAT | 8920 1504
922 | 03 | 03A00742 | HYDRAULIC COLD PRESS COMPOS. LO:017758 | 2003-10-13 | 130834 | RJ04 | E&P | TEKNO. BIOJISIM | RJ04 | UNIT TEKNOLOGI BIOJISIM | ROPANDI MAMAT | 8920 1504
923 | 03 | 03A00451 | HYDRAULIC CYCL. FOR BOIL.,LO:015597(1/4) | 2003-06-11 | 4500 | RJ01 | E&P | PENGIL & PEMPROSESSAN | RJ01 | UNIT PENGILANGAN & PEMPROSESAN | NURSYAIRAH JALIL | 4653
924 | 03 | 03A00452 | HYDRAULIC CYCL. FOR BOIL.,LO:015597(2/4) | 2003-06-11 | 4500 | RJ01 | E&P | PENGIL & PEMPROSESSAN | RJ01 | UNIT PENGILANGAN & PEMPROSESAN | NURSYAIRAH JALIL | 4653
925 | 03 | 03A00453 | HYDRAULIC CYCL. FOR BOIL.,LO:015597(3/4) | 2003-06-11 | 4500 | RJ01 | E&P | PENGIL & PEMPROSESSAN | RJ01 | UNIT PENGILANGAN & PEMPROSESAN | NURSYAIRAH JALIL | 4653
926 | 03 | 03A00454 | HYDRAULIC CYCL. FOR BOIL.,LO:015597(4/4) | 2003-06-11 | 4500 | RJ01 | E&P | PENGIL & PEMPROSESSAN | RJ01 | UNIT PENGILANGAN & PEMPROSESAN | NURSYAIRAH JALIL | 4653
927 | 11 | 11A01163 | HYDRAULIC DRUM TRUCK 074931 | 2011-12-05 | 1900 | RJ01 | E&P | PENGIL & PEMPROSESSAN | RJ01 | UNIT PENGILANGAN & PEMPROSESAN | C.L. YUNG | 4455
928 | 02 | 02A01110 | HYDRAULIC PRESS MACHINE LO:013490 | 2002-12-31 | 9000 | RJ04 | E&P | TEKNO. BIOJISIM | 1 | MPOB | NOORSHAMSIANA ABDUL WAHAB | 4727
929 | 11 | 11A01111 | HYRAULIC PROPORTIONAL VALVE 074917 | 2011-11-23 | 47800 | RJ04 | E&P | TEKNO. BIOJISIM | RJ04 | UNIT TEKNOLOGI BIOJISIM | ZAWAWI IBRAHIM | 60389201504
930 | 02 | 02A00283 | I/MEDIATE MEMBRANE PLATE LO:008939 (1/3) | 2002-03-01 | 3800 | RJ04 | E&P | TEKNO. BIOJISIM | 1 | MPOB | NOORSHAMSIANA ABDUL WAHAB | 4727
931 | 02 | 02A00284 | I/MEDIATE MEMBRANE PLATE LO:008939 (2/3) | 2002-03-01 | 3800 | RJ04 | E&P | TEKNO. BIOJISIM | 1 | MPOB | NOORSHAMSIANA ABDUL WAHAB | 4727
932 | 02 | 02A00285 | I/MEDIATE MEMBRANE PLATE LO:008939 (3/3) | 2002-03-01 | 3800 | RJ04 | E&P | TEKNO. BIOJISIM | 1 | MPOB | NOORSHAMSIANA ABDUL WAHAB | 4727
933 | 19 | 19A00074 | IBC 1000L CONTAINER STEEL PLATE (1/10) | 2019-12-03 | 1745 | SW03 | E&P | TENAGA & PERSEKITARAN | RJ09 | UNIT TENAGA & PERSEKITARAN | DR HARRISON LAU LIK NANG | 4446
934 | 19 | 19A00083 | IBC 1000L CONTAINER STEEL PLATE (10/10) | 2019-12-03 | 1745 | SW03 | E&P | TENAGA & PERSEKITARAN | RJ09 | UNIT TENAGA & PERSEKITARAN | DR HARRISON LAU LIK NANG | 4446
935 | 19 | 19A00075 | IBC 1000L CONTAINER STEEL PLATE (2/10) | 2019-12-03 | 1745 | SW03 | E&P | TENAGA & PERSEKITARAN | RJ09 | UNIT TENAGA & PERSEKITARAN | DR HARRISON LAU LIK NANG | 4446
936 | 19 | 19A00076 | IBC 1000L CONTAINER STEEL PLATE (3/10) | 2019-12-03 | 1745 | SW03 | E&P | TENAGA & PERSEKITARAN | RJ09 | UNIT TENAGA & PERSEKITARAN | DR HARRISON LAU LIK NANG | 4446
937 | 19 | 19A00077 | IBC 1000L CONTAINER STEEL PLATE (4/10) | 2019-12-03 | 1745 | SW03 | E&P | TENAGA & PERSEKITARAN | RJ09 | UNIT TENAGA & PERSEKITARAN | DR HARRISON LAU LIK NANG | 4446
938 | 19 | 19A00078 | IBC 1000L CONTAINER STEEL PLATE (5/10) | 2019-12-03 | 1745 | SW03 | E&P | TENAGA & PERSEKITARAN | RJ09 | UNIT TENAGA & PERSEKITARAN | DR HARRISON LAU LIK NANG | 4446
939 | 19 | 19A00079 | IBC 1000L CONTAINER STEEL PLATE (6/10) | 2019-12-03 | 1745 | SW03 | E&P | TENAGA & PERSEKITARAN | RJ09 | UNIT TENAGA & PERSEKITARAN | DR HARRISON LAU LIK NANG | 4446
940 | 19 | 19A00080 | IBC 1000L CONTAINER STEEL PLATE (7/10) | 2019-12-03 | 1745 | SW03 | E&P | TENAGA & PERSEKITARAN | RJ09 | UNIT TENAGA & PERSEKITARAN | DR HARRISON LAU LIK NANG | 4446
941 | 19 | 19A00081 | IBC 1000L CONTAINER STEEL PLATE (8/10) | 2019-12-03 | 1745 | SW03 | E&P | TENAGA & PERSEKITARAN | RJ09 | UNIT TENAGA & PERSEKITARAN | DR HARRISON LAU LIK NANG | 4446
942 | 19 | 19A00082 | IBC 1000L CONTAINER STEEL PLATE (9/10) | 2019-12-03 | 1745 | SW03 | E&P | TENAGA & PERSEKITARAN | RJ09 | UNIT TENAGA & PERSEKITARAN | DR HARRISON LAU LIK NANG | 4446
943 | 18 | 18A00190 | IBC TANK 1000L (1/10) | 2018-12-03 | 1925 | SW03 | E&P | TENAGA & PERSEKITARAN | RJ09 | UNIT TENAGA & PERSEKITARAN | NURSYAIRAH JALIL | 4653
944 | 18 | 18A00199 | IBC TANK 1000L (10/10) | 2018-12-03 | 1925 | SW03 | E&P | TENAGA & PERSEKITARAN | RJ09 | UNIT TENAGA & PERSEKITARAN | NURSYAIRAH JALIL | 4653
945 | 18 | 18A00191 | IBC TANK 1000L (2/10) | 2018-12-03 | 1925 | SW03 | E&P | TENAGA & PERSEKITARAN | RJ09 | UNIT TENAGA & PERSEKITARAN | NURSYAIRAH JALIL | 4653
946 | 18 | 18A00192 | IBC TANK 1000L (3/10) | 2018-12-03 | 1925 | SW03 | E&P | TENAGA & PERSEKITARAN | RJ09 | UNIT TENAGA & PERSEKITARAN | NURSYAIRAH JALIL | 4653
947 | 18 | 18A00193 | IBC TANK 1000L (4/10) | 2018-12-03 | 1925 | SW03 | E&P | TENAGA & PERSEKITARAN | RJ09 | UNIT TENAGA & PERSEKITARAN | NURSYAIRAH JALIL | 4653
948 | 18 | 18A00194 | IBC TANK 1000L (5/10) | 2018-12-03 | 1925 | SW03 | E&P | TENAGA & PERSEKITARAN | RJ09 | UNIT TENAGA & PERSEKITARAN | NURSYAIRAH JALIL | 4653
949 | 18 | 18A00195 | IBC TANK 1000L (6/10) | 2018-12-03 | 1925 | SW03 | E&P | TENAGA & PERSEKITARAN | RJ09 | UNIT TENAGA & PERSEKITARAN | NURSYAIRAH JALIL | 4653
950 | 18 | 18A00196 | IBC TANK 1000L (7/10) | 2018-12-03 | 1925 | SW03 | E&P | TENAGA & PERSEKITARAN | RJ09 | UNIT TENAGA & PERSEKITARAN | NURSYAIRAH JALIL | 4653
951 | 18 | 18A00197 | IBC TANK 1000L (8/10) | 2018-12-03 | 1925 | SW03 | E&P | TENAGA & PERSEKITARAN | RJ09 | UNIT TENAGA & PERSEKITARAN | NURSYAIRAH JALIL | 4653
952 | 18 | 18A00198 | IBC TANK 1000L (9/10) | 2018-12-03 | 1925 | SW03 | E&P | TENAGA & PERSEKITARAN | RJ09 | UNIT TENAGA & PERSEKITARAN | NURSYAIRAH JALIL | 4653
953 | 08 | 08A00106 | IBC TANK 1100 LTR.MX 1100 LO:048334-1/10 | 2008-02-12 | 1100 | RJ01 | E&P | PENGIL & PEMPROSESSAN | RJ01 | UNIT PENGILANGAN & PEMPROSESAN | KHATIJAH ABDUL SHUKOR | 4731
954 | 08 | 08A00107 | IBC TANK 1100 LTR.MX 1100 LO:048334-2/10 | 2008-02-12 | 1100 | RJ01 | E&P | PENGIL & PEMPROSESSAN | RJ01 | UNIT PENGILANGAN & PEMPROSESAN | KHATIJAH ABDUL SHUKOR | 4731
955 | 08 | 08A00108 | IBC TANK 1100 LTR.MX 1100 LO:048334-3/10 | 2008-02-12 | 1100 | RJ01 | E&P | PENGIL & PEMPROSESSAN | RJ01 | UNIT PENGILANGAN & PEMPROSESAN | KHATIJAH ABDUL SHUKOR | 4731
956 | 08 | 08A00109 | IBC TANK 1100 LTR.MX 1100 LO:048334-4/10 | 2008-02-12 | 1100 | RJ01 | E&P | PENGIL & PEMPROSESSAN | RJ01 | UNIT PENGILANGAN & PEMPROSESAN | KHATIJAH ABDUL SHUKOR | 4731
957 | 08 | 08A00110 | IBC TANK 1100 LTR.MX 1100 LO:048334-5/10 | 2008-02-12 | 1100 | RJ01 | E&P | PENGIL & PEMPROSESSAN | RJ01 | UNIT PENGILANGAN & PEMPROSESAN | KHATIJAH ABDUL SHUKOR | 4731
958 | 08 | 08A00111 | IBC TANK 1100 LTR.MX 1100 LO:048334-6/10 | 2008-02-12 | 1100 | RJ01 | E&P | PENGIL & PEMPROSESSAN | RJ01 | UNIT PENGILANGAN & PEMPROSESAN | KHATIJAH ABDUL SHUKOR | 4731
959 | 08 | 08A00112 | IBC TANK 1100 LTR.MX 1100 LO:048334-7/10 | 2008-02-12 | 1100 | RJ01 | E&P | PENGIL & PEMPROSESSAN | RJ01 | UNIT PENGILANGAN & PEMPROSESAN | KHATIJAH ABDUL SHUKOR | 4731
960 | 08 | 08A00113 | IBC TANK 1100 LTR.MX 1100 LO:048334-8/10 | 2008-02-12 | 1100 | RJ01 | E&P | PENGIL & PEMPROSESSAN | RJ01 | UNIT PENGILANGAN & PEMPROSESAN | KHATIJAH ABDUL SHUKOR | 4731
961 | 08 | 08A00114 | IBC TANK 1100 LTR.MX 1100 LO:048334-9/10 | 2008-02-12 | 1100 | RJ01 | E&P | PENGIL & PEMPROSESSAN | RJ01 | UNIT PENGILANGAN & PEMPROSESAN | KHATIJAH ABDUL SHUKOR | 4731
962 | 08 | 08A00115 | IBC TANK 1100 LTR.MX1100 LO:048334-10/10 | 2008-02-12 | 1100 | RJ01 | E&P | PENGIL & PEMPROSESSAN | RJ01 | UNIT PENGILANGAN & PEMPROSESAN | KHATIJAH ABDUL SHUKOR | 4731
963 | 05 | 05A00292 | IDF REFRIGERATOR DRYER LO:026951-00 | 2005-05-04 | 13380 | RJ02 | E&P |  | RJ02 | UNIT PEMPROSESAN | ANDREW YAP KIAN CHUNG | 4466
964 | 01 | 01A00312 | IKA COMPACT MIXER:C/N 0008950:004723 | 2001-05-11 | 1167.7 | RJ04 | E&P | TEKNO. BIOJISIM | (B64.02.03) | IP,Kejent.Ldg - Bilik Penyelenggaraan | ABD. RAHIM SHUIB | 60389201504
965 | 04 | 04A00156 | IKA ELECT. OVERHEAD STIRRER LO:021810-00 | 2004-03-18 | 2029 | RJ01 | E&P | PENGIL & PEMPROSESSAN | RJ01 | UNIT PENGILANGAN & PEMPROSESAN | DR. CHEAH KIEN YOO | 4628
966 | 07 | 07A00785 | IMMERSION HEATING CIRCULATOR LO:047573 | 2007-12-10 | 15000 | RJ04 | E&P | TEKNO. BIOJISIM | RJ04 | UNIT TEKNOLOGI BIOJISIM | DR. ANIS MOKHTAR | 4727
967 | 07 | 07A00584 | IMPACT DRILL MODEL GBH 2-18 LO:046760 | 2007-09-05 | 1225 | RJ04 | E&P | TEKNO. BIOJISIM | RJ04 | UNIT TEKNOLOGI BIOJISIM | DR. ANIS MOKHTAR | 4727
968 | 01 | 01A00400 | IMPEDANCE TUBE TYPE 4206 (BRUEL & KJAER) | 2001-06-11 | 82230 | RJ04 | E&P | TEKNO. BIOJISIM | (B64.02.03) | IP,Kejent.Ldg - Bilik Penyelenggaraan | ABD. RAHIM SHUIB | 60389201504
969 | 13 | 13A00643 | INCUBATOR ELECTRONIC CONTROLLED,090288 | 2013-03-04 | 15872 | RJ04 | E&P | TEKNO. BIOJISIM | RJ04 | UNIT TEKNOLOGI BIOJISIM | NOORSHAMSIANA ABDUL WAHAB | 4727
970 | 01 | 01A00314 | INCUBATOR SHAKER CHAMBER | 2001-06-11 | 24060 | RJ04 | E&P | TEKNO. BIOJISIM | (B18.02.10) | IP,Agro - Makmal Agro- Analisis | KHATIJAH ABDUL SHUKOR | 4731
971 | 08 | 08A00149 | INCUBATOR TABLE TOP, AMBI-100 LO:049596 | 2008-03-12 | 3325 | RJ04 | E&P | TEKNO. BIOJISIM | RJ04 | UNIT TEKNOLOGI BIOJISIM | DR. ANIS MOKHTAR | 4727
972 | 02 | 02A00345 | INDOOR SCRUBBER SYS.-YCMC-600 LO:009244 | 2002-04-12 | 12000 | RJ01 | E&P | PENGIL & PEMPROSESSAN | (B04.03.08B) | IP,K&T - Bilik Wasap | ROHAYA MOHAMED HALIM | 4628
973 | 09 | 09AA0346 | INDUCTIVELY COUPLED PLASMA LO:053692-00 | 2009-06-19 | 320650 | RJ01 | E&P | PENGIL & PEMPROSESSAN | RJ01 | UNIT PENGILANGAN & PEMPROSESAN | YUNG CHEE LIANG | 4455
974 | 02 | 02A00187 | INDUSTRIAL BENCH SCALE D1781 LO: 007682 | 2002-02-14 | 3960 | RJ04 | E&P | TEKNO. BIOJISIM | 1 | MPOB | NOORSHAMSIANA ABDUL WAHAB | 4727
975 | 09 | 09A00711 | INDUSTRIAL BENCH SCALES LO:059144-00 | 2009-10-09 | 4200 | RJ04 | E&P | TEKNO. BIOJISIM | RJ04 | UNIT TEKNOLOGI BIOJISIM | DR. ASTIMAR ABDUL AZIZ | 4727
976 | 14 | 14A00234 | INDUSTRIAL GRINDER | 2014-06-24 | 2861.92 | RJ01 | E&P | PENGIL & PEMPROSESSAN | RJ01 | UNIT PENGILANGAN & PEMPROSESAN | DR. ROILA AWANG | 4558
977 | 15 | 15A00389 | INDUSTRIAL VACUUM CLEANER | 2015-11-11 | 2678.4 | RJ04 | E&P | TEKNO. BIOJISIM | RJ04 | UNIT TEKNOLOGI BIOJISIM | DR. RIDZUAN RAMLI | 60389201504
978 | 00 | 00A00576 | INFRARED MOISTURE ANALYSER:MA30 GER:3440 | 2000-12-20 | 8050 | RJ04 | E&P | TEKNO. BIOJISIM | (B64.02.03) | IP,Kejent.Ldg - Bilik Penyelenggaraan | ABD. RAHIM SHUIB | 60389201504
979 | 13 | 13A01299 | INFRARED REMOTE PRINTER, LO:088342-00 | 2013-06-13 | 19500 | RJ09 | E&P | TENAGA & PERSEKITARAN | RJ09 | UNIT TENAGA & PERSEKITARAN | NASRIN ABU BAKAR | 4479
980 | 16 | 16A00151 | INTEGRATED EXTRACTION SYSTEM | 2016-06-02 | 40000 | RJ04 | E&P | TEKNO. BIOJISIM | RJ04 | UNIT TEKNOLOGI BIOJISIM | NOR FAIZAH JALANI | 4727
981 | 01 | 01A00331 | INTERCHANGEABLE FORMING C/H MOULD:005275 | 2001-05-11 | 13500 | RJ04 | E&P | TEKNO. BIOJISIM | 1 | MPOB | NOORSHAMSIANA ABDUL WAHAB | 4727
982 | 13 | 13A01726 | INTERCOOLER TURBO COOLING SYSTEM,084302 | 2013-08-05 | 16980 | RJ01 | E&P | PENGIL & PEMPROSESSAN | RJ01 | UNIT PENGILANGAN & PEMPROSESAN | DR HARRISON LAU LIK NANG | 4446
983 | 09 | 09A00730 | INTERGRATED DATA PRINTER LO:058042-00 | 2009-10-19 | 4500 | RJ04 | E&P | TEKNO. BIOJISIM | RJ04 | UNIT TEKNOLOGI BIOJISIM | NOORSHAMSIANA ABDUL WAHAB | 4727
984 | 08 | 08A00571 | INTERGRATED HARDNESS TESTER LO:052457 | 2008-09-24 | 8550 | RJ04 | E&P | TEKNO. BIOJISIM | RJ04 | UNIT TEKNOLOGI BIOJISIM | DR. ANIS MOKHTAR | 4727
985 | 05 | 05A00043 | INTERNAL GEAR PUMP HX4-115SS LO:025267-1 | 2005-02-02 | 22980 | RJ02 | E&P |  | RJ02 | UNIT PEMPROSESAN | TAJUL ARIFFIN JAMALUDDIN
986 | 05 | 05A00044 | INTERNAL GEAR PUMP HX4-115SS LO:025267-2 | 2005-02-02 | 22980 | RJ02 | E&P |  | RJ02 | UNIT PEMPROSESAN | TAJUL ARIFFIN JAMALUDDIN
987 | 05 | 05A00045 | INTERNAL GEAR PUMP HX4-115SS LO:025267-3 | 2005-02-02 | 22980 | RJ02 | E&P |  | RJ02 | UNIT PEMPROSESAN | TAJUL ARIFFIN JAMALUDDIN
988 | 08 | 08A00625 | IODINE VALUE TITRATOR LO:050594 | 2008-10-16 | 53215 | RJ01 | E&P | PENGIL & PEMPROSESSAN | RJ01 | UNIT PENGILANGAN & PEMPROSESAN | KHATIJAH ABDUL SHUKOR | 4731
989 | 20 | 20A00015 | ISOKINETIC EQUIPMENT/STACK SAMPLING EQUIP.(AER MODEL) | 2020-03-16 | 133500 | RJ01 | E&P | PENGIL & PEMPROSESSAN | RJ01 | UNIT PENGILANGAN & PEMPROSESAN | NU'MAN ABDUL HADI | 4350
990 | 19 | 19A00048 | ISOTEMP HOTPLATE STIRRER MODEL (1/2) | 2019-09-20 | 1600 | RJ01 | E&P | PENGIL & PEMPROSESSAN | RJ01 | UNIT PENGILANGAN & PEMPROSESAN | UMMI KALSUM HASANAH MOHD NADZIM | 4628
991 | 19 | 19A00049 | ISOTEMP HOTPLATE STIRRER MODEL (2/2) | 2019-09-20 | 1600 | RJ01 | E&P | PENGIL & PEMPROSESSAN | RJ01 | UNIT PENGILANGAN & PEMPROSESAN | UMMI KALSUM HASANAH MOHD NADZIM | 4628
992 | 01 | 01A00814 | JACKETED OPEN REACTION VESSEL LO:008432 | 2001-12-04 | 17000 | RJ04 | E&P | TEKNO. BIOJISIM | 1 | MPOB | NOORSHAMSIANA ABDUL WAHAB | 4727
993 | 14 | 14A00355 | JAR TEST APPARATUS, VELT/ITALY JLT-6 | 2014-09-24 | 6477.76 | RJ01 | E&P | PENGIL & PEMPROSESSAN | RJ01 | UNIT PENGILANGAN & PEMPROSESAN | DR. SIVASOTHY KANDIAH | 4628
994 | 05 | 05A00107 | JENCONS DIGITRATE DIG. BURETTE LO:028806 | 2005-02-26 | 1750 | RJ01 | E&P | PENGIL & PEMPROSESSAN | RJ01 | UNIT PENGILANGAN & PEMPROSESAN | ROHANA MAKROF
995 | 15 | 15A00390 | JET DUST COLLECTOR, DC-1900A | 2015-11-11 | 6142 | RJ04 | E&P | TEKNO. BIOJISIM | RJ04 | UNIT TEKNOLOGI BIOJISIM | DR. RIDZUAN RAMLI | 60389201504
996 | 15 | 15A00391 | JET DUST COLLECTOR, DC-1900A | 2015-11-11 | 6142 | RJ04 | E&P | TEKNO. BIOJISIM | RJ04 | UNIT TEKNOLOGI BIOJISIM | DR. RIDZUAN RAMLI | 60389201504
997 | 02 | 02A01178 | KARCHER HEAVY-DUTY COLD WATER LO:014140 | 2002-12-30 | 1850 | RJ04 | E&P | TEKNO. BIOJISIM | 1 | MPOB | NOORSHAMSIANA ABDUL WAHAB | 4727
998 | 02 | 02A01177 | KARCHER HEAVY-DUTY LO:014140 | 2002-12-30 | 1800 | RJ04 | E&P | TEKNO. BIOJISIM | 1 | MPOB | NOORSHAMSIANA ABDUL WAHAB | 4727
999 | 04 | 04A00595 | KARL FISHER METTLER TOLEDO LO:025189-00 | 2004-08-06 | 16556 | RJ04 | E&P | TEKNO. BIOJISIM | (B15.01.06) | IP,K&T - Loji Rintis Vitamin E | ABD. GAPOR MD. TOP | 4671
1000 | 07 | 07A00803 | KERANGKA ACUAN HEAVY DUTY LO:047145-1/3 | 2007-12-28 | 5600 | RJ04 | E&P | TEKNO. BIOJISIM | RJ04 | UNIT TEKNOLOGI BIOJISIM | DR. ANIS MOKHTAR | 4727
1001 | 07 | 07A00804 | KERANGKA ACUAN HEAVY DUTY LO:047145-2/3 | 2007-12-28 | 5600 | RJ04 | E&P | TEKNO. BIOJISIM | RJ04 | UNIT TEKNOLOGI BIOJISIM | DR. ANIS MOKHTAR | 4727
1002 | 07 | 07A00805 | KERANGKA ACUAN HEAVY DUTY LO:047145-3/3 | 2007-12-28 | 5600 | RJ04 | E&P | TEKNO. BIOJISIM | RJ04 | UNIT TEKNOLOGI BIOJISIM | DR. ANIS MOKHTAR | 4727
1003 | 17 | 17A00213 | KERNAL CRUSHING PLANT FOR PRODUCTION A36 | 2017-12-31 | 600000 | RJ01 | E&P | PENGIL & PEMPROSESSAN | RJ01 | UNIT PENGILANGAN & PEMPROSESAN | ROHAYA MOHAMED HALIM | 4628
1004 | 05 | 05A00309 | KERNEL WATER COOL SCREW PRESS LO:028821 | 2005-05-17 | 130000 | RJ01 | E&P | PENGIL & PEMPROSESSAN | (B04.03.08) | IP,K&T-MAKMAL KEJURUTERAAN | ROHAYA MOHAMED HALIM | 4628
1005 | 08 | 08A00604 | KEWPUMP END SUCTION CENTRI. LO:051575-1 | 2008-10-08 | 5800 | RJ01 | E&P | PENGIL & PEMPROSESSAN | RJ01 | UNIT PENGILANGAN & PEMPROSESAN | KHATIJAH ABDUL SHUKOR | 4731
1006 | 08 | 08A00605 | KEWPUMP END SUCTION CENTRI. LO:051575-2 | 2008-10-08 | 5800 | RJ01 | E&P | PENGIL & PEMPROSESSAN | RJ01 | UNIT PENGILANGAN & PEMPROSESAN | KHATIJAH ABDUL SHUKOR | 4731
1007 | 01 | 01A00401 | KEWPUMP KSSE 40w3HP/4P POLE MOTOR:005569 | 2001-06-11 | 4850 | RJ01 | E&P | PENGIL & PEMPROSESSAN | 1 | MPOB | KHATIJAH ABDUL SHUKOR | 4731
1008 | 06 | 06A00407 | KILN DRYER LOCAL LO:037755-00 | 2006-07-15 | 90000 | RJ04 | E&P | TEKNO. BIOJISIM | RJ04 | UNIT TEKNOLOGI BIOJISIM | DR. ANIS MOKHTAR | 4727
1009 | 12 | 12A00702 | KITELECTRONIC SYRINGE STARTER KIT 083581 | 2012-09-04 | 3900 | RJ09 | E&P | TENAGA & PERSEKITARAN | RJ09 | UNIT TENAGA & PERSEKITARAN | YUNG CHEE LIANG | 4455
1010 | 03 | 03A00622 | KJELTEC 2100 DISTILLATION UNIT,LO:014901 | 2003-08-09 | 15988 | RJ04 | E&P | TEKNO. BIOJISIM | RJ04 | UNIT TEKNOLOGI BIOJISIM | ROPANDI MAMAT | 8920 1504
1011 | 05 | 05A00520 | KOBOLD ELECTRONIC PRESSURE LO:032439-1/2 | 2005-08-02 | 2338 | RJ04 | E&P | TEKNO. BIOJISIM | RJ04 | UNIT TEKNOLOGI BIOJISIM | ROPANDI MAMAT | 8920 1504
1012 | 05 | 05A00521 | KOBOLD ELECTRONIC PRESSURE LO:032439-2/2 | 2005-08-02 | 2338 | RJ04 | E&P | TEKNO. BIOJISIM | RJ04 | UNIT TEKNOLOGI BIOJISIM | ROPANDI MAMAT | 8920 1504
1013 | 06 | 06A00088 | KOMPUTER-DELL OPTIPLEX 3.0GHZ LO:035591 | 2006-03-07 | 5000 | RJ04 | E&P | TEKNO. BIOJISIM | RJ04 | UNIT TEKNOLOGI BIOJISIM | DR. ANIS MOKHTAR | 4727
1014 | 01 | 01A00133 | KRISTAL PRESSURE TRANSMITER RAG25R20BV1H | 2001-03-02 | 1684 | RJ04 | E&P | TEKNO. BIOJISIM | (B18.02.10) | IP,Agro - Makmal Agro- Analisis | KHATIJAH ABDUL SHUKOR | 4731
1015 | 03 | 03A00894 | KROHNE FLOWMETER AT P1 LO: 017903-00 | 2003-12-05 | 3000 | RJ02 | E&P |  | RJ02 | UNIT PEMPROSESAN | RUSNANI ABD. MAJID | 4628
1016 | 11 | 11A00830 | KXPE-UP/KLE UV MIRAE LO: 072681 | 2011-09-07 | 16500 | RJ04 | E&P | TEKNO. BIOJISIM | RJ04 | UNIT TEKNOLOGI BIOJISIM | DR. ASTIMAR ABDUL AZIZ | 4727
1017 | 14 | 14A00160 | LAB BENCH PH METER | 2014-01-28 | 1864.96 | RJ09 | E&P | TENAGA & PERSEKITARAN | RJ09 | UNIT TENAGA & PERSEKITARAN | MUZZAMMIL NGATIMAN | 3891
1018 | 05 | 05A00147 | LAB COMPANION ASPIRATOR PUMP LO:020551-1 | 2005-03-09 | 2250 | RJ01 | E&P | PENGIL & PEMPROSESSAN | RJ01 | UNIT PENGILANGAN & PEMPROSESAN | DR. LOH SOH KHEANG | 4652
1019 | 05 | 05A00148 | LAB COMPANION ASPIRATOR PUMP LO:020551-2 | 2005-03-09 | 2250 | RJ01 | E&P | PENGIL & PEMPROSESSAN | RJ01 | UNIT PENGILANGAN & PEMPROSESAN | DR. LOH SOH KHEANG | 4652
1020 | 07 | 07A00517 | LAB COMPANION, CIRCULATOR BATH LO:046655 | 2007-08-24 | 8250 | RJ01 | E&P | PENGIL & PEMPROSESSAN | RJ01 | UNIT PENGILANGAN & PEMPROSESAN | KHATIJAH ABDUL SHUKOR | 4731
1021 | 14 | 14A00117 | LAB FUME HOOD, FIBREGLASS | 2014-04-14 | 17657.6 | RJ01 | E&P | PENGIL & PEMPROSESSAN | RJ01 | UNIT PENGILANGAN & PEMPROSESAN | DR. ROILA AWANG | 4558
1022 | 06 | 06A00705 | LAB GEN.PURPOSE DRYING CABINET LO:036123 | 2006-11-30 | 3600 | RJ04 | E&P | TEKNO. BIOJISIM | RJ04 | UNIT TEKNOLOGI BIOJISIM | DR. ANIS MOKHTAR | 4727
1023 | 18 | 18A00221 | LAB JACK PLATFORM | 2018-12-14 | 1475 | RJ01 | E&P | PENGIL & PEMPROSESSAN | RJ01 | UNIT PENGILANGAN & PEMPROSESAN | YAHAYA HAWARI | 4995
1024 | 02 | 02A00380 | LAB. FUME HOOD MODEL:YCKE-1500 LO:009246 | 2002-04-16 | 12998 | RJ01 | E&P | PENGIL & PEMPROSESSAN | (B04.03.08B) | IP,K&T - Bilik Wasap | ROHAYA MOHAMED HALIM | 4628
1025 | 02 | 02A00332 | LAB. FUME HOOD:YCKE-1500 LO:009245 (1/2) | 2002-04-09 | 12998 | RJ04 | E&P | TEKNO. BIOJISIM | (B04.03.04) | IP,K&T-MAKMAL VITAMIN E / ANALISIS | ABD. GAPOR MD. TOP | 4671
1026 | 02 | 02A00333 | LAB. FUME HOOD:YCKE-1500 LO:009245 (2/2) | 2002-04-09 | 12998 | RJ04 | E&P | TEKNO. BIOJISIM | (B04.03.04) | IP,K&T-MAKMAL VITAMIN E / ANALISIS | ABD. GAPOR MD. TOP | 4671
1027 | 06 | 06A00201 | LAB. REACTOR SYSTEM, IKA/M'SIA LO:035723 | 2006-04-28 | 185300 | RJ04 | E&P | TEKNO. BIOJISIM | RJ04 | UNIT TEKNOLOGI BIOJISIM | DR. ANIS MOKHTAR | 4727
1028 | 03 | 03A00399 | LAB. SCALE SPRAY DRYER BUCHI, LO:014904 | 2003-05-10 | 63100 | RJ04 | E&P | TEKNO. BIOJISIM | RJ04 | UNIT TEKNOLOGI BIOJISIM | ROPANDI MAMAT | 8920 1504
1029 | 02 | 02A01281 | LAB. SOLVENT CABINET LO: 014891(2/2) | 2002-12-31 | 1800 | RJ01 | E&P | PENGIL & PEMPROSESSAN | (B04.03.08) | IP,K&T-MAKMAL KEJURUTERAAN | NOR LIJA HASHIM | 4731
1030 | 07 | 07A00447 | LAB. V'LATED OVEN, UFE800 LO:042707-1/2 | 2007-08-01 | 35500 | RJ04 | E&P | TEKNO. BIOJISIM | RJ04 | UNIT TEKNOLOGI BIOJISIM | DR. ANIS MOKHTAR | 4727
1031 | 07 | 07A00448 | LAB. V'LATED OVEN, UFE800 LO:042707-2/2 | 2007-08-01 | 35500 | RJ04 | E&P | TEKNO. BIOJISIM | RJ04 | UNIT TEKNOLOGI BIOJISIM | DR. ANIS MOKHTAR | 4727
1032 | 05 | 05A00447 | LAB.GLASSWARE DRYER,EQX-DCU012 LO:029010 | 2005-07-05 | 6500 | RJ01 | E&P | PENGIL & PEMPROSESSAN | (B17.01.01) | IP,K&T - MAKMAL PEMPROSESAN PILOT PLANT | HARRISON LAU LIK NANG | 4446
1033 | 06 | 06A00129 | LAB-COMPANION COOLED INCUBATOR LO:035736 | 2006-04-03 | 18000 | RJ01 | E&P | PENGIL & PEMPROSESSAN | RJ01 | UNIT PENGILANGAN & PEMPROSESAN | KHATIJAH ABDUL SHUKOR | 4731
1034 | 07 | 07A00284 | LAB-COMPANION,HC30 IMMERSION LO:041752-1 | 2007-05-23 | 6500 | RJ04 | E&P | TEKNO. BIOJISIM | RJ04 | UNIT TEKNOLOGI BIOJISIM | DR. ANIS MOKHTAR | 4727
1035 | 07 | 07A00285 | LAB-COMPANION,HC30 IMMERSION LO:041752-2 | 2007-05-23 | 6500 | RJ04 | E&P | TEKNO. BIOJISIM | RJ04 | UNIT TEKNOLOGI BIOJISIM | DR. ANIS MOKHTAR | 4727
1036 | 13 | 13A01445 | LABORATORY CELL, LO: 092998-00 | 2013-07-04 | 18798.4 | RJ04 | E&P | TEKNO. BIOJISIM | RJ04 | UNIT TEKNOLOGI BIOJISIM | NOORSHAMSIANA ABDUL WAHAB | 4727
1037 | 05 | 05A00884 | LABORATORY CHEST FREEZER CF500 LO:034838 | 2005-12-22 | 7850 | RJ04 | E&P | TEKNO. BIOJISIM | RJ04 | UNIT TEKNOLOGI BIOJISIM | NOORSHAMSIANA ABDUL WAHAB | 4727
1038 | 01 | 01A00508 | LABORATORY CUTTING MILL:GER:SM100:003925 | 2001-07-20 | 19350 | RJ04 | E&P | TEKNO. BIOJISIM | 1 | MPOB | NOORSHAMSIANA ABDUL WAHAB | 4727
1039 | 13 | 13A00941 | LABORATORY DRYER, LO: 091411-00 | 2013-04-11 | 6844.8 | RJ01 | E&P | PENGIL & PEMPROSESSAN | RJ01 | UNIT PENGILANGAN & PEMPROSESAN | FATAH YAH ABD MANAF | 4465
1040 | 13 | 13A02263 | LABORATORY DRYER, LO: 098623-00 | 2013-12-02 | 7142.4 | RJ01 | E&P | PENGIL & PEMPROSESSAN | RJ01 | UNIT PENGILANGAN & PEMPROSESAN | HASLIYANTI ALIAS | 4434
1041 | 01 | 01A00626 | LABORATORY FUMECUPBOARD LO: 006428-00 | 2001-09-24 | 12000 | RJ04 | E&P | TEKNO. BIOJISIM | 1 | MPOB | NOORSHAMSIANA ABDUL WAHAB | 4727
1042 | 01 | 01A00255 | LABORATORY HYDRAULIC PRESSES :LP-S-50 | 2001-03-28 | 95000 | RJ04 | E&P | TEKNO. BIOJISIM | 1 | MPOB | NOORSHAMSIANA ABDUL WAHAB | 4727
1043 | 10 | 10A00505 | LABORATORY PARTICLE ANALYSIS LO:062429 | 2010-07-27 | 46800 | RJ04 | E&P | TEKNO. BIOJISIM | RJ04 | UNIT TEKNOLOGI BIOJISIM | ZAWAWI IBRAHIM | 60389201504
1044 | 12 | 12A01055 | LABORATORY SIEVE SHAKER, LO: 085507-00 | 2012-12-17 | 14500 | RJ04 | E&P | TEKNO. BIOJISIM | RJ04 | UNIT TEKNOLOGI BIOJISIM | NOORSHAMSIANA ABDUL WAHAB | 4727
1045 | 12 | 12A00065 | LABORATORY WORK BENCH , LO: 075853-00 | 2012-02-16 | 18600 | RJ04 | E&P | TEKNO. BIOJISIM | RJ04 | UNIT TEKNOLOGI BIOJISIM | NOORSHAMSIANA ABDUL WAHAB | 4727
1046 | 12 | 12A00063 | LABORATORY WORK BENCH, LO: 075853-00 | 2012-02-16 | 29500 | RJ04 | E&P | TEKNO. BIOJISIM | RJ04 | UNIT TEKNOLOGI BIOJISIM | NOORSHAMSIANA ABDUL WAHAB | 4727
1047 | 12 | 12A00064 | LABORATORY WORK BENCH, LO: 075853-00 | 2012-02-16 | 31500 | RJ04 | E&P | TEKNO. BIOJISIM | RJ04 | UNIT TEKNOLOGI BIOJISIM | NOORSHAMSIANA ABDUL WAHAB | 4727
1048 | 05 | 05A00524 | LABPLANT SPRAY DRYER SD-06 LO:028820-00 | 2005-08-05 | 88000 | RJ01 | E&P | PENGIL & PEMPROSESSAN | (B04.03.08) | IP,K&T-MAKMAL KEJURUTERAAN | FATAH YAH ABD. MANAF | 4465
1049 | 10 | 10A00353 | LABTECH HOT PLATE STIRRER, LMS LO:063962 | 2010-06-08 | 2300 | RJ04 | E&P | TEKNO. BIOJISIM | RJ04 | UNIT TEKNOLOGI BIOJISIM | WAN HASAMUDIN WAN HASSAN | 4814
1050 | 08 | 08A00553 | LABTOP CONTROL FAT EXTRACT.SYS LO:052392 | 2008-09-09 | 68703 | RJ09 | E&P | TENAGA & PERSEKITARAN | (B18.02.14) | IP,Agro - Pej.Am Biomass | KHATIJAH ABDUL SHUKOR | 4731
1051 | 08 | 08A00312 | LAMINAR AIR FLOW CABINET, CFM LO:049810 | 2008-06-12 | 9375 | RJ09 | E&P | TENAGA & PERSEKITARAN | (B18.02.11) | IP,Agro - Makmal Agro- Komposit | KHATIJAH ABDUL SHUKOR | 4731
1052 | 05 | 05A00970 | LARGEST CHAMBER MUFFLE FURNACE LO:033759 | 2005-12-31 | 74000 | RJ04 | E&P | TEKNO. BIOJISIM | RJ04 | UNIT TEKNOLOGI BIOJISIM | DR. ASTIMAR ABDUL AZIZ | 4727
1053 | 01 | 01A00079 | LASER INFRARED THERMOMETER MODEL : MX4 | 2001-02-14 | 4455 | RJ04 | E&P | TEKNO. BIOJISIM | (B64.02.03) | IP,Kejent.Ldg - Bilik Penyelenggaraan | ABD. RAHIM SHUIB | 60389201504
1054 | 11 | 11A00549 | LASER JET PRINTER HP/USA LO:072235-00 | 2011-06-23 | 8580 | RJ04 | E&P | TEKNO. BIOJISIM | RJ04 | UNIT TEKNOLOGI BIOJISIM | DR. ASTIMAR ABDUL AZIZ | 4727
1055 | 11 | 11A01009 | LASER RHERMOMETER,074453-00 | 2011-10-07 | 1795 | RJ04 | E&P | TEKNO. BIOJISIM | RJ01 | UNIT PENGILANGAN & PEMPROSESAN | ROPANDI MAMAT | 8920 1504
1056 | 06 | 06A00702 | LAUDA, ADDITION. COOLERS ETK50 LO:038876 | 2006-11-30 | 18144 | RJ04 | E&P | TEKNO. BIOJISIM | RJ04 | UNIT TEKNOLOGI BIOJISIM | DR. ANIS MOKHTAR | 4727
1057 | 16 | 16A00162 | LCD DIGITAL MICROSCOPE | 2016-06-27 | 2400 | RJ04 | E&P | TEKNO. BIOJISIM | RJ04 | UNIT TEKNOLOGI BIOJISIM | DR. RIDZUAN RAMLI | 60389201504
1058 | 07 | 07A00148 | LENZE DC MOTOR-MDXMAIM 090-32 LO:041009 | 2007-04-04 | 4358 | RJ04 | E&P | TEKNO. BIOJISIM | RJ04 | UNIT TEKNOLOGI BIOJISIM | DR. ANIS MOKHTAR | 4727
1059 | 07 | 07A00149 | LENZE HELICAL GEARED-GSS 05-2M LO:041009 | 2007-04-04 | 7479 | RJ04 | E&P | TEKNO. BIOJISIM | RJ04 | UNIT TEKNOLOGI BIOJISIM | DR. ANIS MOKHTAR | 4727
1060 | 10 | 10A00541 | LINE INTERACTIVE UPS, CENTRON LO:063748 | 2010-08-06 | 1200 | RJ09 | E&P | TENAGA & PERSEKITARAN | RJ09 | UNIT TENAGA & PERSEKITARAN | MARIAH ZAINAL ABIDIN | 4261
1061 | 11 | 11A01206 | LIQUID CHROMATOGRAPHY 074862 | 2011-12-29 | 262800 | RJ04 | E&P | TEKNO. BIOJISIM | RJ04 | UNIT TEKNOLOGI BIOJISIM | DR. ASTIMAR ABDUL AZIZ | 4727
1062 | 04 | 04A00009 | LIQUID CHROMATOGRAPHY SYSTEM LO: 019280 | 2004-01-20 | 198221 | RJ04 | E&P | TEKNO. BIOJISIM | (B04.03.04) | IP,K&T-MAKMAL VITAMIN E / ANALISIS | ABD. GAPOR MD. TOP | 4671
1063 | 03 | 03A00283 | LIQUID FILLING MACHINE DT-LFM,LO:015812 | 2003-04-11 | 34550 | RJ04 | E&P | TEKNO. BIOJISIM | RJ04 | UNIT TEKNOLOGI BIOJISIM | ROPANDI MAMAT | 8920 1504
1064 | 10 | 10A00292 | LIQUID NITROGEN GAS CYLINDER LO:063311 | 2010-05-20 | 5665 | RJ02 | E&P | PENGIL & PEMPROSESSAN | RJ01 | UNIT PENGILANGAN & PEMPROSESAN | DR. NG MEI HAN | 4813
1065 | 14 | 14A00025 | LIQUID NITROGEN TANK | 2014-01-28 | 10926.88 | RJ01 | E&P | PENGIL & PEMPROSESSAN | RJ01 | UNIT PENGILANGAN & PEMPROSESAN | HASLIYANTI ALIAS | 4434
1066 | 09 | 09A00257 | LIQUID NITROGEN TANK 30L LAB30 LO:054728 | 2009-04-28 | 6604 | RJ01 | E&P | PENGIL & PEMPROSESSAN | RJ01 | UNIT PENGILANGAN & PEMPROSESAN | NUR AZREENA IDRIS | 3958
1067 | 11 | 11A00987 | LIQUIFLO H-SERIES ROTORGEAR PUMP,069412 | 2011-10-06 | 14800 | RJ01 | E&P | PENGIL & PEMPROSESSAN | RJ01 | UNIT PENGILANGAN & PEMPROSESAN | NUR SULIHATIMARSYILA ABD WAFTI | 4462
1068 | 06 | 06A00665 | LKS SMOKE DENSITY MON. SYSTEM LO:035202 | 2006-11-07 | 10260 | RJ01 | E&P | PENGIL & PEMPROSESSAN | RJ01 | UNIT PENGILANGAN & PEMPROSESAN | KHATIJAH ABDUL SHUKOR | 4731
1069 | 06 | 06A00074 | LOVIBOND COD MEASUREMENT SET LO:035318 | 2006-02-27 | 13387 | RJ04 | E&P | TEKNO. BIOJISIM | RJ04 | UNIT TEKNOLOGI BIOJISIM | DR. ANIS MOKHTAR | 4727
1070 | 04 | 04A00165 | LOVIBOND TINTOMETER C/N:180000 LO:021978 | 2004-03-18 | 13350 | RJ01 | E&P | PENGIL & PEMPROSESSAN | RJ01 | UNIT PENGILANGAN & PEMPROSESAN | HARRISON LAU LIK NANG | 4446
1071 | 02 | 02A00962 | LOVIBOND TINTOMETER LO:013920 | 2002-11-13 | 14900 | RJ01 | E&P | PENGIL & PEMPROSESSAN | (B04.03.08) | IP,K&T-MAKMAL KEJURUTERAAN | NOR LIJA HASHIM | 4731
1072 | 08 | 08A00299 | LOW FLOW DIGITAL METER, GP1 LO:050918 | 2008-06-09 | 2437.5 | RJ01 | E&P | PENGIL & PEMPROSESSAN | RB01 | PENGELUARAN TANAMAN & PENGURUSAN LADANG | AMIR HAMZAH AHMAD | 4629
1073 | 09 | 09A00042 | LOW TEMP. INCUBATOR, IL-21 LO:053802-00 | 2009-02-03 | 17250 | RJ01 | E&P | PENGIL & PEMPROSESSAN | RJ01 | UNIT PENGILANGAN & PEMPROSESAN | YAHAYA HAWARI | 4995
1074 | 03 | 03A00879 | LOW TEMPERA. THERMOSTAT RC, LO:017908-00 | 2003-12-03 | 17931 | RJ01 | E&P | PENGIL & PEMPROSESSAN | (B15.01.06) | IP,K&T - Loji Rintis Vitamin E | ABD. GAPOR MD. TOP | 4671
1075 | 04 | 04A00537 | LOW TEMPERATURE CIRCULAT. BATH LO:024515 | 2004-07-14 | 9700 | RJ01 | E&P | PENGIL & PEMPROSESSAN | RJ01 | UNIT PENGILANGAN & PEMPROSESAN | DR. K. SIVASOTHY | 4628
1076 | 18 | 18A00173 | LOW TEMPERATURE INCUBATOR | 2018-12-10 | 18800 | RJ01 | E&P | PENGIL & PEMPROSESSAN | RJ01 | UNIT PENGILANGAN & PEMPROSESAN | NU'MAN ABDUL HADI | 4350
1077 | 13 | 13A01984 | LOW TEMPERATURE INCUBATOR, LO: 095703-0 | 2013-10-31 | 19000 | RJ04 | E&P | TEKNO. BIOJISIM | RJ04 | UNIT TEKNOLOGI BIOJISIM | NOR FAIZAH JALANI | 4727
1078 | 05 | 05A00751 | M.STAGE REGULATOR FOR NITROGEN LO:033764 | 2005-10-24 | 1715 | RJ04 | E&P | TEKNO. BIOJISIM | RJ04 | UNIT TEKNOLOGI BIOJISIM | DR. ASTIMAR ABDUL AZIZ | 4727
1079 | 05 | 05A00750 | M.STAGE REGULATOR,CARBON DIOX.LO:033764 | 2005-10-24 | 1715 | RJ04 | E&P | TEKNO. BIOJISIM | RJ04 | UNIT TEKNOLOGI BIOJISIM | DR. ASTIMAR ABDUL AZIZ | 4727
1080 | 11 | 11A00859 | M02-10668004 LO: 071261 | 2011-09-22 | 3150 | RJ04 | E&P | TEKNO. BIOJISIM | RJ04 | UNIT TEKNOLOGI BIOJISIM | DR. ASTIMAR ABDUL AZIZ | 4727
1081 | 11 | 11A00858 | M02-LAB30 LAB SERIES LO: 071261 | 2011-09-22 | 5480 | RJ04 | E&P | TEKNO. BIOJISIM | RJ04 | UNIT TEKNOLOGI BIOJISIM | DR. ASTIMAR ABDUL AZIZ | 4727
1082 | 09 | 09A00513 | MACHINE AIR COMPRESSOR, SVP202 LO:058861 | 2009-08-12 | 2500 | RJ04 | E&P | TEKNO. BIOJISIM | RJ04 | UNIT TEKNOLOGI BIOJISIM | DR. ANIS MOKHTAR | 4727
1083 | 06 | 06A00007 | MACHINE MOULDING REFINED O.P. LO:033676 | 2006-01-18 | 87400 | RJ04 | E&P | TEKNO. BIOJISIM | RJ04 | UNIT TEKNOLOGI BIOJISIM | DR. ANIS MOKHTAR | 4727
1084 | 04 | 04A00169 | MAG. STIRRER, HEATER AGIMATIC LO:022123 | 2004-03-27 | 2250 | RJ01 | E&P | PENGIL & PEMPROSESSAN | RJ01 | UNIT PENGILANGAN & PEMPROSESAN | ABDUL AZIZ MAHAT | 4628
1085 | 05 | 05A00578 | MAG.HOT PLATE STIRRER, SB162 LO:031269-1 | 2005-09-05 | 2250 | RJ01 | E&P | PENGIL & PEMPROSESSAN | (B04.03.08) | IP,K&T-MAKMAL KEJURUTERAAN | ROHAYA MOHAMED HALIM | 4628
1086 | 12 | 12A00203 | MAGNETIC FILTRATION SET, LO:077011-00 | 2012-03-09 | 2323 | RJ01 | E&P | PENGIL & PEMPROSESSAN | RJ01 | UNIT PENGILANGAN & PEMPROSESAN | YAHAYA HAWARI | 4995
1087 | 20 | 20A00013 | MAGNETIC HOT PLATE STIRRER | 2020-03-02 | 1983.02 | RJ01 | E&P | PENGIL & PEMPROSESSAN | RJ01 | UNIT PENGILANGAN & PEMPROSESAN | NU'MAN ABDUL HADI | 4350
1088 | 20 | 20A00014 | MAGNETIC HOT PLATE STIRRER | 2020-03-02 | 1983.02 | RJ01 | E&P | PENGIL & PEMPROSESSAN | RJ01 | UNIT PENGILANGAN & PEMPROSESAN | NU'MAN ABDUL HADI | 4350
1089 | 11 | 11A00705 | MAGNETIC MICROFILTRATION LO: 072539 | 2011-08-04 | 1788 | RJ01 | E&P | PENGIL & PEMPROSESSAN | RJ01 | UNIT PENGILANGAN & PEMPROSESAN | YAHAYA HAWARI | 4995
1090 | 15 | 15A00150 | MAGNETIC STIRRER | 2015-04-03 | 6080.96 | RJ01 | E&P | PENGIL & PEMPROSESSAN | RJ01 | UNIT PENGILANGAN & PEMPROSESAN | NU'MAN ABDUL HADI | 4350
1091 | 00 | 00A0097M | MAGNETIC STIRRER w 'AGIMATIC' :44622-1/2 | 2000-04-03 | 1790 | RJ01 | E&P | PENGIL & PEMPROSESSAN | 1 | MPOB | KHATIJAH ABDUL SHUKOR | 4731
1092 | 12 | 12A01048 | MAGNETIC STIRRER, LO: 073301-00 | 2012-12-14 | 1640 | RJ04 | E&P | TEKNO. BIOJISIM | RJ04 | UNIT TEKNOLOGI BIOJISIM | NAHRUL HAYAWAIN ZAINAL | 8920 1504
1093 | 12 | 12A00776 | MAGNETIC STIRRER, LO: 082162-00 | 2012-09-27 | 2150 | RJ04 | E&P | TEKNO. BIOJISIM | RJ04 | UNIT TEKNOLOGI BIOJISIM | ROSNAH MAT SOM | 4814
1094 | 12 | 12A00081 | MAGNETIC STRIRRER, LO: 076142-00 | 2012-02-02 | 1960 | RJ09 | E&P | TENAGA & PERSEKITARAN | RJ09 | UNIT TENAGA & PERSEKITARAN | DR C W PUAH | 4446
1095 | 12 | 12A00643 | MALVERN ZETASIZER NANO, LO: 077777-00 | 2012-07-26 | 259830 | RJ01 | E&P | PENGIL & PEMPROSESSAN | RJ01 | UNIT PENGILANGAN & PEMPROSESAN | DR. NG MEI HAN | 4813
1096 | 13 | 13A00498 | MANTLE 500ML, LO: 087453-00 | 2013-02-19 | 1530 | RJ04 | E&P | TEKNO. BIOJISIM | RJ04 | UNIT TEKNOLOGI BIOJISIM | ROSNAH MAT SOOM | 4814
1097 | 16 | 16A00201 | MANUAL CRUDE FIBER EXTRACTION SYSTEM | 2016-07-14 | 39500 | RJ01 | E&P | PENGIL & PEMPROSESSAN | RJ01 | UNIT PENGILANGAN & PEMPROSESAN | ROHAYA MOHAMED HALIM | 4628
1098 | 12 | 12A00910 | MANUAL DRUM TRUCK, LO: 084849-00 | 2012-11-01 | 2480 | RJ09 | E&P | TENAGA & PERSEKITARAN | RJ09 | UNIT TENAGA & PERSEKITARAN | MUZZAMMIL NGATIMAN | 3891
1099 | 03 | 03A00719 | MANUAL HYDRAULIC PRESS P/N:250,LO:017091 | 2003-09-25 | 30700 | RJ04 | E&P | TEKNO. BIOJISIM | RJ04 | UNIT TEKNOLOGI BIOJISIM | ROPANDI MAMAT | 8920 1504
1100 | 12 | 12A00701 | MANUAL HYDRAYLIC STACKER, LO: 083429-00 | 2012-09-04 | 3150 | RJ04 | E&P | TEKNO. BIOJISIM | RJ04 | UNIT TEKNOLOGI BIOJISIM | DR. ANIS MOKHTAR | 4727
1101 | 02 | 02A00162 | MANUAL PALLET TRUCK:STOCKY LO:009558-1/2 | 2002-02-03 | 1100 | RJ04 | E&P | TEKNO. BIOJISIM | 1 | MPOB | NOORSHAMSIANA ABDUL WAHAB | 4727
1102 | 02 | 02A00163 | MANUAL PALLET TRUCK:STOCKY LO:009558-2/2 | 2002-02-03 | 1100 | RJ04 | E&P | TEKNO. BIOJISIM | 1 | MPOB | NOORSHAMSIANA ABDUL WAHAB | 4727
1103 | 03 | 03A00472 | MANUAL PIPE BENDER UL223A REC.,LO:016375 | 2003-06-17 | 4200 | RB01 | E&P | TEKNO. BIOJISIM | (B65.03.28) | IP,Kejent.Ldg - Bilik Peg.Penyelidik(28) | ABD. RAHIM SHUIB | 60389201504
1104 | 02 | 02A00164 | MANUAL STACKER:STOCKY/TAIWAN 009558(1/2) | 2002-02-03 | 5100 | RJ04 | E&P | TEKNO. BIOJISIM | 1 | MPOB | NOORSHAMSIANA ABDUL WAHAB | 4727
1105 | 02 | 02A00165 | MANUAL STACKER:STOCKY/TAIWAN 009558(2/2) | 2002-02-03 | 5100 | RJ04 | E&P | TEKNO. BIOJISIM | 1 | MPOB | NOORSHAMSIANA ABDUL WAHAB | 4727
1106 | 11 | 11A00317 | MASS FLOWMETER CONTROLLER LO:069811 | 2011-05-04 | 5720 | RJ02 | E&P | TENAGA & PERSEKITARAN | RJ09 | UNIT TENAGA & PERSEKITARAN | NURSULIHATIMARSYILA ABD. WAFTI | 4462
1107 | 11 | 11A00318 | MASS FLOWMETER CONTROLLER LO:069811 | 2011-05-04 | 5720 | RJ02 | E&P | TENAGA & PERSEKITARAN | RJ09 | UNIT TENAGA & PERSEKITARAN | NURSULIHATIMARSYILA ABD. WAFTI | 4462
1108 | 08 | 08A00655 | MASTERFLEX DIGITAL PUMP SYS. LO:052992 | 2008-10-20 | 7600 | RJ01 | E&P | PENGIL & PEMPROSESSAN | RJ01 | UNIT PENGILANGAN & PEMPROSESAN | KHATIJAH ABDUL SHUKOR | 4731
1109 | 02 | 02A00104 | MASTERFLEX PERISTALTIC PUMP LO:008390-00 | 2002-01-10 | 6872 | RJ04 | E&P | TEKNO. BIOJISIM | 1 | MPOB | NOORSHAMSIANA ABDUL WAHAB | 4727
1110 | 10 | 10A00746 | MATERIALS, WATER PUMP,NF30-36T LO:062806 | 2010-09-24 | 28600 | RJ01 | E&P | PENGIL & PEMPROSESSAN | RJ01 | UNIT PENGILANGAN & PEMPROSESAN | DR. K. SIVASOTHY | 4628
1111 | 05 | 05A00866 | MD-600 CHASSIS DYNAMOMETER SYS.LO:030019 | 2005-12-20 | 723600 | RB01 | E&P | UNIT MEKANISASI LADANG | (B65.01.17) | UNIT MEKANISASI LADANG | DR. HJ. AHMAD HITAM | 60389201504
1112 | 01 | 01A00583 | MECHANICAL FORCE GAUGE :IMADA FB50K:3446 | 2001-08-25 | 1100 | RJ04 | E&P | TEKNO. BIOJISIM | 1 | MPOB | NOORSHAMSIANA ABDUL WAHAB | 4727
1113 | 14 | 14A00311 | MECHANICAL OVERHEAD STIRRER | 2014-08-18 | 2460.16 | RJ01 | E&P | PENGIL & PEMPROSESSAN | RJ01 | UNIT PENGILANGAN & PEMPROSESAN | NU'MAN ABDUL HADI | 4350
1114 | 17 | 17A00214 | MECHANICAL RECYCLONE SYSTEM -A114 | 2017-12-31 | 769833.14 | RJ01 | E&P | PENGIL & PEMPROSESSAN | RJ01 | UNIT PENGILANGAN & PEMPROSESAN | ROHAYA MOHAMED HALIM | 4628
1115 | 18 | 18A00219 | MECHANICAL ROTARY HAND PUMP (10/10) | 2018-12-13 | 1045 | SW03 | E&P | TENAGA & PERSEKITARAN | RJ09 | UNIT TENAGA & PERSEKITARAN | NURSYAIRAH JALIL | 4653
1116 | 18 | 18A00212 | MECHANICAL ROTARY HAND PUMP (3/10) | 2018-12-13 | 1045 | SW03 | E&P | TENAGA & PERSEKITARAN | RJ09 | UNIT TENAGA & PERSEKITARAN | NURSYAIRAH JALIL | 4653
1117 | 18 | 18A00213 | MECHANICAL ROTARY HAND PUMP (4/10) | 2018-12-13 | 1045 | SW03 | E&P | TENAGA & PERSEKITARAN | RJ09 | UNIT TENAGA & PERSEKITARAN | NURSYAIRAH JALIL | 4653
1118 | 18 | 18A00214 | MECHANICAL ROTARY HAND PUMP (5/10) | 2018-12-13 | 1045 | SW03 | E&P | TENAGA & PERSEKITARAN | RJ09 | UNIT TENAGA & PERSEKITARAN | NURSYAIRAH JALIL | 4653
1119 | 18 | 18A00215 | MECHANICAL ROTARY HAND PUMP (6/10) | 2018-12-13 | 1045 | SW03 | E&P | TENAGA & PERSEKITARAN | RJ09 | UNIT TENAGA & PERSEKITARAN | NURSYAIRAH JALIL | 4653
1120 | 18 | 18A00216 | MECHANICAL ROTARY HAND PUMP (7/10) | 2018-12-13 | 1045 | SW03 | E&P | TENAGA & PERSEKITARAN | RJ09 | UNIT TENAGA & PERSEKITARAN | NURSYAIRAH JALIL | 4653
1121 | 18 | 18A00217 | MECHANICAL ROTARY HAND PUMP (8/10) | 2018-12-13 | 1045 | SW03 | E&P | TENAGA & PERSEKITARAN | RJ09 | UNIT TENAGA & PERSEKITARAN | NURSYAIRAH JALIL | 4653
1122 | 18 | 18A00218 | MECHANICAL ROTARY HAND PUMP (9/10) | 2018-12-13 | 1045 | SW03 | E&P | TENAGA & PERSEKITARAN | RJ09 | UNIT TENAGA & PERSEKITARAN | NURSYAIRAH JALIL | 4653
1123 | 00 | 00A00393 | MEDICAL FREEZER :MDF U332 SANYO : 001498 | 2000-10-10 | 8255 | RJ02 | E&P | PENGIL & PEMPROSESSAN | 1 | MPOB | KHATIJAH ABDUL SHUKOR | 4731
1124 | 01 | 01A00843 | MEDICAL FREEZER :MDF-U332:SANYO:007258 | 2001-12-11 | 9240 | RJ02 | E&P | PENGIL & PEMPROSESSAN | 1 | MPOB | KHATIJAH ABDUL SHUKOR | 4731
1125 | 02 | 02A00556 | MEDICALFREEZER MODEL:MDF-U333 LO:009633 | 2002-07-12 | 9360 | RJ01 | E&P | PENGIL & PEMPROSESSAN | (B17.02.01) | IP, K&T - MAKMAL PEMPROSESAN PILOT PANT | HARRISON LAU LIK NANG | 4446
1126 | 07 | 07A00519 | MELT FLOW INDEXER MT, THERMO LO:040614 | 2007-08-22 | 3330 | RJ04 | E&P | TEKNO. BIOJISIM | RJ04 | UNIT TEKNOLOGI BIOJISIM | DR. ANIS MOKHTAR | 4727
1127 | 02 | 02A00990 | MELTING POINT APPARATUS LO:004142 | 2002-11-23 | 2600 | RJ04 | E&P | TEKNO. BIOJISIM | 1 | MPOB | NOORSHAMSIANA ABDUL WAHAB | 4727
1128 | 13 | 13A00015 | MEMBRANE REACTOR SYSTEM, LO: 076533-00 | 2013-01-29 | 118200 | RJ09 | E&P | TENAGA & PERSEKITARAN | RJ09 | UNIT TENAGA & PERSEKITARAN | DR HARRISON LAU LIK NANG | 4446
1129 | 03 | 03A00850 | MEMMERT MODEL ULE-800 OVEN LO:019801-00 | 2003-11-11 | 19850 | RJ01 | E&P | PENGIL & PEMPROSESSAN | (B18.02.14) | IP,Agro - Pej.Am Biomass | DR. CHOW MEE CHIN | 4628
1130 | 03 | 03A00877 | MEMMERT OVEN MODEL ULE-600,LO:020737-00 | 2003-12-03 | 10990 | RJ01 | E&P | PENGIL & PEMPROSESSAN | (B04.02.27A) | IP,K&T - Bilik Wasap | ROHAYA MOHAMED HALIM | 4628
1131 | 13 | 13A02156 | MEMMERT, UNIVERSAL OVEN, LO: 096342-00 | 2013-11-18 | 39528 | RJ04 | E&P | TEKNO. BIOJISIM | RJ04 | UNIT TEKNOLOGI BIOJISIM | DR. ANIS MOKHTAR | 4727
1132 | 05 | 05A00840 | MESIN GERGAJI, HUAQVANAR 268 LO:034488 | 2005-12-03 | 2900 | RJ04 | E&P | TEKNO. BIOJISIM | RJ04 | UNIT TEKNOLOGI BIOJISIM | DR. ANIS MOKHTAR | 4727
1133 | 02 | 02A00707 | MESIN PEMOTONG UMBUT LO: 012678-00 | 2002-08-05 | 7000 | RJ04 | E&P | TEKNO. BIOJISIM | 1 | MPOB | NOORSHAMSIANA ABDUL WAHAB | 4727
1134 | 18 | 18A00200 | MESIN PEMPROSESAN BATANG SAWIT | 2018-12-03 | 1006384 | RJ04 | E&P | TEKNO. BIOJISIM | RJ04 | UNIT TEKNOLOGI BIOJISIM | DR. ANIS MOKHTAR | 4727
1135 | 16 | 16A00408 | METAL LEACH BIN | 2016-12-09 | 1685.58 | RJ01 | E&P | PENGIL & PEMPROSESSAN | RJ01 | UNIT PENGILANGAN & PEMPROSESAN | SYED AHMAD MAZDLAN SYED IDRIS | 4731
1136 | 14 | 14A00464 | METER SPECIFIC GRAVITY DENSITY | 2014-12-29 | 17707.2 | RJ01 | E&P | PENGIL & PEMPROSESSAN | RJ01 | UNIT PENGILANGAN & PEMPROSESAN | DR. ROILA AWANG | 4558
1137 | 03 | 03A01027 | METERING PUMP,TACMINA LO: 018680-00 | 2003-12-31 | 9990 | RJ01 | E&P | PENGIL & PEMPROSESSAN | RJ01 | UNIT PENGILANGAN & PEMPROSESAN | NURSYAIRAH JALIL | 4653
1138 | 11 | 11A01010 | METTLER TOLEDO PRECISION TOP ,074885-00 | 2011-10-06 | 3750 | RJ04 | E&P | TEKNO. BIOJISIM | RJ04 | UNIT TEKNOLOGI BIOJISIM | NOR FAIZAH JALANI | 4727
1139 | 04 | 04A00228 | MICRO AIR COMPRESSOR ZB-0.1/8 LO: 022997 | 2004-04-07 | 1450 | RJ04 | E&P | TEKNO. BIOJISIM | (B04.02.11) | IP,K&T-MAKMAL BIOKIMIA | MOHAMAD SULONG | 4727
1140 | 09 | 09A00334 | MICRO BALANCE ASSEMBLY LO:055135-00 | 2009-06-08 | 33140 | RJ04 | E&P | TEKNO. BIOJISIM | RJ04 | UNIT TEKNOLOGI BIOJISIM | ROSNAH MAT SOOM | 4814
1141 | 02 | 02A01001 | MICRO BALANCE BRAND SARTORIUS LO:014486 | 2002-11-23 | 18500 | RJ04 | E&P | TEKNO. BIOJISIM | 1 | MPOB | NOORSHAMSIANA ABDUL WAHAB | 4727
1142 | 06 | 06A00614 | MICRO CARBON RESIDUE TESTER LO:035453-00 | 2006-10-11 | 59830 | RJ01 | E&P | PENGIL & PEMPROSESSAN | RJ01 | UNIT PENGILANGAN & PEMPROSESAN | KHATIJAH ABDUL SHUKOR | 4731
1143 | 07 | 07A00585 | MICRO.OVEN, NNC2003S PANASONIC LO:046763 | 2007-09-05 | 2525 | RJ04 | E&P | TEKNO. BIOJISIM | RJ04 | UNIT TEKNOLOGI BIOJISIM | DR. ANIS MOKHTAR | 4727
1144 | 01 | 01A00544 | MICROBAL.& ANALY.BALANCE:AX 205DR:006905 | 2001-08-14 | 19980 | RJ04 | E&P | TEKNO. BIOJISIM | 1 | MPOB | NOORSHAMSIANA ABDUL WAHAB | 4727
1145 | 12 | 12A01066 | MICROBIAL CULTIVATION SYST,081905- (A79) | 2012-12-31 | 362750 | RJ04 | E&P | TEKNO. BIOJISIM | RJ04 | UNIT TEKNOLOGI BIOJISIM | DR. ASTIMAR ABDUL AZIZ | 4727
1146 | 08 | 08A00056 | MICROMASTER 2.2KW, SIEMEN LO: 048901-00 | 2008-02-12 | 5000 | RJ04 | E&P | TEKNO. BIOJISIM | RJ04 | UNIT TEKNOLOGI BIOJISIM | DR. ANIS MOKHTAR | 4727
1147 | 13 | 13A02271 | MICROPORE ANALYZER - A92, LO: 093425-00 | 2013-12-10 | 257900 | RJ04 | E&P | TEKNO. BIOJISIM | RJ04 | UNIT TEKNOLOGI BIOJISIM | NOR FAIZAH JALANI | 4727
1148 | 02 | 02A01400 | MICROPROCESSOR BENCH COMP. WITH HI 11318 | 2003-01-01 | 2332 | RJ01 | E&P | PENGIL & PEMPROSESSAN | 1 | MPOB | KHATIJAH ABDUL SHUKOR | 4731
1149 | 17 | 17A00191 | MICROPROCESSOR PH/MV METER | 2017-12-18 | 2346 | RJ01 | E&P | PENGIL & PEMPROSESSAN | RJ01 | UNIT PENGILANGAN & PEMPROSESAN | NU'MAN ABDUL HADI | 4350
1150 | 05 | 05A00563 | MICROSCOPE IMAGE TRANSFER SYS. LO:030662 | 2005-08-22 | 5600 | RJ04 | E&P | TEKNO. BIOJISIM | RJ04 | UNIT TEKNOLOGI BIOJISIM | DR. MOHAMAD SULONG | 4814
1151 | 10 | 10A00445 | MICROSCOPE,CX31-32C02, OLYMPUS LO:064228 | 2010-07-12 | 89800 | RJ04 | E&P | TEKNO. BIOJISIM | RJ04 | UNIT TEKNOLOGI BIOJISIM | NOORSHAMSIANA ABDUL WAHAB | 4727
1152 | 12 | 12A01065 | MICROSCREENING FILTER,LO: 074189-00(A75) | 2012-12-31 | 296000 | RJ04 | E&P | TEKNO. BIOJISIM | RJ04 | UNIT TEKNOLOGI BIOJISIM | NOR FAIZAH JALANI | 4727
1153 | 14 | 14A00038 | MICROWAVE OVEN PANASONIC | 2014-01-15 | 2380.8 | RJ01 | E&P | PENGIL & PEMPROSESSAN | RJ01 | UNIT PENGILANGAN & PEMPROSESAN | NU'MAN ABDUL HADI | 4350
1154 | 03 | 03A00621 | MICROWAVE OVEN MD:2000P B:NAT.,LO:019242 | 2003-08-09 | 3300 | RJ01 | E&P | PENGIL & PEMPROSESSAN | (B04.02.24) | IP,K&T - Makmal Efluen | KHATIJAH ABDUL SHUKOR | 4731
1155 | 14 | 14A00127 | MICROWAVE OVEN, HITACHI (JAPAN) MRO-AV20 | 2014-04-17 | 3571.2 | RJ01 | E&P | PENGIL & PEMPROSESSAN | RJ01 | UNIT PENGILANGAN & PEMPROSESAN | DR. SIVASOTHY KANDIAH | 4628
1156 | 02 | 02A00661 | MICROWAVE OVEN, NN-K571MF NAT. LO:012488 | 2002-08-09 | 1040 | RJ04 | E&P | TEKNO. BIOJISIM | 1 | MPOB | NOORSHAMSIANA ABDUL WAHAB | 4727
1157 | 11 | 11A00316 | MICROWAVE SYNTHESIS SYSTEM LO:067684 | 2011-05-04 | 109800 | RJ09 | E&P | TENAGA & PERSEKITARAN | RJ09 | UNIT TENAGA & PERSEKITARAN | NURSULIHATIMARSYILA ABD. WAFTI | 4462
1158 | 18 | 18A00127 | MILD STEEL BELT CONVEYOR | 2018-10-09 | 14900 | RJ04 | E&P | TEKNO. BIOJISIM | RJ04 | UNIT TEKNOLOGI BIOJISIM | DR. FATIHA ISMAIL | 4753
1159 | 13 | 13A01296 | MILD STEEL OVEN, LO: 088930-00 | 2013-06-11 | 35000 | RJ01 | E&P | PENGIL & PEMPROSESSAN | RJ01 | UNIT PENGILANGAN & PEMPROSESAN | RUSNANI ABD MAJID | 4628
1160 | 10 | 10A00504 | MILD STEEL PALLET WITH EPOXY LO:064283 | 2010-07-27 | 1500 | RJ04 | E&P | TEKNO. BIOJISIM | RJ04 | UNIT TEKNOLOGI BIOJISIM | WAN HASAMUDIN WAN HASSAN | 4814
1161 | 01 | 01A00403 | MILD STEEL TANK/AGITATOR MOTOR STIRRER | 2001-06-11 | 4600 | RJ04 | E&P | TEKNO. BIOJISIM | 1 | MPOB | NOORSHAMSIANA ABDUL WAHAB | 4727
1162 | 02 | 02A01101 | MINI EXHAUSTING CHAMBER LO:014894 | 2002-12-28 | 32250 | RJ04 | E&P | TEKNO. BIOJISIM | 1 | MPOB | NOORSHAMSIANA ABDUL WAHAB | 4727
1163 | 12 | 12A00809 | MINI STEAM BOILER, LO: 082927-00 | 2012-10-09 | 1100 | RJ09 | E&P | TENAGA & PERSEKITARAN | RJ09 | UNIT TENAGA & PERSEKITARAN | DR. LOH SOH KHEANG | 4652
1164 | 03 | 03A00830 | MISTBLOWER MIXER STHILL LO: 018380-00 | 2003-11-06 | 2095 | RJ04 | E&P | TEKNO. BIOJISIM | RJ04 | UNIT TEKNOLOGI BIOJISIM | ROPANDI MAMAT | 8920 1504
1165 | 04 | 04A00600 | MITUTOYO,500-172 DIGIT.CALIPER LO:025477 | 2004-08-06 | 2500 | RJ04 | E&P | TEKNO. BIOJISIM | RJ04 | UNIT TEKNOLOGI BIOJISIM | ROPANDI MAMAT | 8920 1504
1166 | 05 | 05A00554 | MIXER: BRAND MIXTEC LO:025190-00 | 2005-08-19 | 14700 | RJ02 | E&P |  | RJ02 | UNIT PEMPROSESAN | RUSNANI ABD. MAJID | 4628
1167 | 06 | 06A00224 | MIXING STORAGE CHEST DILUTING LO:033675 | 2006-05-08 | 69800 | RJ04 | E&P | TEKNO. BIOJISIM | RJ04 | UNIT TEKNOLOGI BIOJISIM | DR. ANIS MOKHTAR | 4727
1168 | 09 | 09A00276 | MIXING TANK SS304 150 LITRES LO:054177 | 2009-05-04 | 21000 | RJ09 | E&P | TENAGA & PERSEKITARAN | RJ09 | UNIT TENAGA & PERSEKITARAN | MUZZAMMIL NGATIMAN | 3891
1169 | 02 | 02A00026 | MIXING w DATA LOGGER & PRINTER : 007652 | 2002-01-14 | 8970 | RJ04 | E&P | TEKNO. BIOJISIM | 1 | MPOB | NOORSHAMSIANA ABDUL WAHAB | 4727
1170 | 12 | 12A00699 | MM420 INVERTER, LO: 082734-00 | 2012-09-04 | 1950 | RJ04 | E&P | TEKNO. BIOJISIM | RJ04 | UNIT TEKNOLOGI BIOJISIM | ZAWAWI IBRAHIM | 60389201504
1171 | 12 | 12A00697 | MM420 INVERTER, LO: 082734-00 (1/2) | 2012-09-04 | 2400 | RJ04 | E&P | TEKNO. BIOJISIM | RJ04 | UNIT TEKNOLOGI BIOJISIM | ZAWAWI IBRAHIM | 60389201504
1172 | 12 | 12A00698 | MM420 INVERTER, LO: 082734-00 (2/2) | 2012-09-04 | 2400 | RJ04 | E&P | TEKNO. BIOJISIM | RJ04 | UNIT TEKNOLOGI BIOJISIM | ZAWAWI IBRAHIM | 60389201504
1173 | 07 | 07A00400 | MOBILE MOTORISED LIFT TABLE LO:044212 | 2007-07-20 | 6500 | RJ09 | E&P | TENAGA & PERSEKITARAN | RJ09 | UNIT TENAGA & PERSEKITARAN | KHATIJAH ABDUL SHUKOR | 4731
1174 | 14 | 14A00354 | MOBILE TABLE FOR MEMBRANE MINI REACTOR | 2014-09-10 | 2728 | RJ01 | E&P | PENGIL & PEMPROSESSAN | RJ01 | UNIT PENGILANGAN & PEMPROSESAN | YAHAYA HAWARI | 4995
1175 | 12 | 12A01050 | MODALKAN ULTRAFILTRATION SYSTEM | 2012-12-18 | 575000 | RJ04 | E&P | TEKNO. BIOJISIM | KKS SUA | KILANG KELAPA SAWIT SUA BETONG, PD | NOR FAIZAH JALANI | 4727
1176 | 16 | 16A00149 | MOISTURE ANALYSER | 2016-06-24 | 10510.11 | RJ01 | E&P | PENGIL & PEMPROSESSAN | RJ01 | UNIT PENGILANGAN & PEMPROSESAN | SYED AHMAD MAZDLAN SYED IDRIS | 4731
1177 | 03 | 03A00837 | MOISTURE ANALYSER LO: 020177-00 (1/2) | 2003-11-08 | 9600 | RJ04 | E&P | TEKNO. BIOJISIM | RJ04 | UNIT TEKNOLOGI BIOJISIM | ROPANDI MAMAT | 8920 1504
1178 | 03 | 03A00838 | MOISTURE ANALYSER LO: 020177-00 (2/2) | 2003-11-08 | 9600 | RJ04 | E&P | TEKNO. BIOJISIM | RJ04 | UNIT TEKNOLOGI BIOJISIM | ROPANDI MAMAT | 8920 1504
1179 | 09 | 09A00472 | MOISTURE ANALYSER MX-50, AND LO:058011 | 2009-08-01 | 9375 | RJ01 | E&P | PENGIL & PEMPROSESSAN | RJ01 | UNIT PENGILANGAN & PEMPROSESAN | DR. FATAH YAH ABD. MANAF | 4465
1180 | 03 | 03A00461 | MOISTURE ANALYZER HR 73 MET.,LO:015806 | 2003-06-13 | 18983 | RJ01 | E&P | PENGIL & PEMPROSESSAN | RJ01 | UNIT PENGILANGAN & PEMPROSESAN | NURSYAIRAH JALIL | 4653
1181 | 05 | 05A00967 | MOISTURE ANALYZER MODEL:MX-50 LO:035180 | 2005-12-31 | 6500 | RJ01 | E&P | PENGIL & PEMPROSESSAN | RJ01 | UNIT PENGILANGAN & PEMPROSESAN | NASRIN ABU BAKAR | 4479
1182 | 03 | 03A00434 | MOISTURE ANALYZER WITH CERAMIC,LO:017649 | 2003-06-11 | 7670 | RJ04 | E&P | TEKNO. BIOJISIM | (B64.02.02) | IP,Kejent.Ldg - Bilik Serbaguna | ABD. RAHIM SHUIB | 60389201504
1183 | 13 | 13A00657 | MOISTURE ANALYZER, LO: 088081-00 | 2013-03-12 | 31100 | RJ01 | E&P | PENGIL & PEMPROSESSAN | RJ01 | UNIT PENGILANGAN & PEMPROSESAN | HASLIYANTI ALIAS | 4434
1184 | 00 | 00A00463 | MOISTURE BALANCE HA300-310M PRECISA:1074 | 2000-11-03 | 7000 | RJ04 | E&P | TEKNO. BIOJISIM | 1 | MPOB | NOORSHAMSIANA ABDUL WAHAB | 4727
1185 | 03 | 03A00406 | MOISTURE BALANCE HB 43, MET. LO:009543 | 2003-05-22 | 8375 | RJ04 | E&P | TEKNO. BIOJISIM | RJ04 | UNIT TEKNOLOGI BIOJISIM | ROPANDI MAMAT | 8920 1504
1186 | 02 | 02A00030 | MOISTURE BALANCE HB43:METTLER TOL:007631 | 2002-01-14 | 11495 | RJ04 | E&P | TEKNO. BIOJISIM | 1 | MPOB | NOORSHAMSIANA ABDUL WAHAB | 4727
1187 | 07 | 07A00724 | MOISTURE BALANCE-HB43 METTLER LO:047832 | 2007-11-27 | 9870 | RJ04 | E&P | TEKNO. BIOJISIM | RJ04 | UNIT TEKNOLOGI BIOJISIM | DR. ANIS MOKHTAR | 4727
1188 | 04 | 04A00872 | MOISTURE METER MODEL:ORBD210PK LO:015798 | 2004-11-27 | 3520 | RJ04 | E&P | TEKNO. BIOJISIM | RJ04 | UNIT TEKNOLOGI BIOJISIM | DR. ANIS MOKHTAR | 4727
1189 | 05 | 05A00853 | MOLECULAR DISTILLATOR LO:029883-00 | 2005-12-09 | 605700 | RJ04 | E&P | TEKNO. BIOJISIM | RJ04 | UNIT TEKNOLOGI BIOJISIM | ABD. GAPOR MD. TOP | 4671
1190 | 17 | 17AAA055 | MONITORING SYSTEM FOR STEAM BOILER -A109 | 2017-12-01 | 83180.69 | RJ01 | E&P | PENGIL & PEMPROSESSAN | RJ01 | UNIT PENGILANGAN & PEMPROSESAN | RUSNANI ABD MAJID | 4628
1191 | 04 | 04A00968 | MOTOR 1HP 230V/50HZ LO:028105-00 | 2004-12-31 | 3800 | RJ01 | E&P | PENGIL & PEMPROSESSAN | (B04.03.08) | IP,K&T-MAKMAL KEJURUTERAAN | ROHAYA MOHAMED HALIM | 4628
1192 | 12 | 12A00428 | MOTOR 7.5h, LO: 080278-00 | 2012-05-21 | 1400 | RJ04 | E&P | TEKNO. BIOJISIM | RJ04 | UNIT TEKNOLOGI BIOJISIM | ZAWAWI IBRAHIM | 60389201504
1193 | 00 | 00A00092 | MOTOR AUTO.VOLTAGE STABLIZER:T10-4:46607 | 2000-06-08 | 6100 | RJ01 | E&P | PENGIL & PEMPROSESSAN | 1 | MPOB | KHATIJAH ABDUL SHUKOR | 4731
1194 | 16 | 16A00403 | MOULD UNTUK MAMPATKAN VENIR SAWIT | 2016-12-14 | 18343.12 | RJ04 | E&P | TEKNO. BIOJISIM | RJ04 | UNIT TEKNOLOGI BIOJISIM | KAMARUDDIN HASSAN | 8920 1504
1195 | 09 | 09A00468 | MOVABLE STEEL PLATFORM EQUIP LO:056858 | 2009-08-01 | 4800 | RJ04 | E&P | TEKNO. BIOJISIM | RJ04 | UNIT TEKNOLOGI BIOJISIM | KAMARUDIN HASAN | 8920 1504
1196 | 01 | 01A00411 | MPD CONVEYOR 300MM/DEPULPER : 004847 | 2001-06-11 | 14400 | RJ01 | E&P | PENGIL & PEMPROSESSAN | 1 | MPOB | KHATIJAH ABDUL SHUKOR | 4731
1197 | 03 | 03A00477 | MPD CONVEYOR C/W SCRAP. PLATE, LO:015541 | 2003-06-13 | 60000 | RJ01 | E&P | PENGIL & PEMPROSESSAN | RJ01 | UNIT PENGILANGAN & PEMPROSESAN | NURSYAIRAH JALIL | 4653
1198 | 03 | 03A00735 | M-TOPS MODEL ES-303, 500ML, LO:019258-00 | 2003-10-13 | 1606 | RJ01 | E&P | PENGIL & PEMPROSESSAN | (B18.02.07) | IP,Agro - Makmal Teknologi Kayu | DR. LOH SOH KHEANG | 4652
1199 | 08 | 08A00749 | MT-ROSS PORTABLE PH METER LO:053763-00 | 2008-12-04 | 1800 | RJ01 | E&P | PENGIL & PEMPROSESSAN | RJ01 | UNIT PENGILANGAN & PEMPROSESAN | KHATIJAH ABDUL SHUKOR | 4731
1200 | 05 | 05A00006 | MUFFLE FURNACE CLF-M20, DAIHAN LO:028096 | 2005-01-27 | 8200 | RJ04 | E&P | TEKNO. BIOJISIM | (B04.02.11) | IP,K&T-MAKMAL BIOKIMIA | MOHAMAD SULONG | 4727
1201 | 02 | 02A01085 | MUFFLE RESISTANT FUR.- RJM2.8 LO:014966 | 2002-12-24 | 6900 | RJ01 | E&P | PENGIL & PEMPROSESSAN | (B04.02.11) | IP,K&T-MAKMAL BIOKIMIA | MOHAMAD SULONG | 4727
1202 | 07 | 07A00301 | MULTI HIGH SHEAR MIXER-HSM2403 LO:043901 | 2007-06-27 | 18900 | RJ04 | E&P | TEKNO. BIOJISIM | (B64.02.04) | IP,Kejent.Ldg - Stor | ABD. RAHIM SHUIB | 60389201504
1203 | 11 | 11A00106 | MULTI HOTPLATE STIRRER SMHS-6 LO:068187 | 2011-02-09 | 8900 | RJ04 | E&P | TEKNO. BIOJISIM | RJ04 | UNIT TEKNOLOGI BIOJISIM | DR. ASTIMAR ABDUL AZIZ | 4727
1204 | 13 | 13A00947 | MULTI PARAMETER PROBE, LO: 090619-00 | 2013-04-16 | 26000 | RJ04 | E&P | TEKNO. BIOJISIM | RJ04 | UNIT TEKNOLOGI BIOJISIM | NOR FAIZAH JALANI | 4727
1205 | 03 | 03A00936 | MULTI PURPOSE OVEN MD:1350FX, LO:016337 | 2003-12-24 | 5959 | RB01 | E&P | TEKNO. BIOJISIM | (B65.03.07) | IP,Kejent.Ldg - Bilik Instrumentasi | ABD. RAHIM SHUIB | 60389201504
1206 | 13 | 13A02127 | MULTI PURPOSE REACTOR - A91, LO:092577-0 | 2013-10-02 | 250000 | RJ04 | E&P | TEKNO. BIOJISIM | RJ04 | UNIT TEKNOLOGI BIOJISIM | NOORSHAMSIANA ABDUL WAHAB | 4727
1207 | 06 | 06A00090 | MULTI RANGE VISCOMETER,HVM 472 LO:031715 | 2006-03-10 | 194010 | RJ01 | E&P | PENGIL & PEMPROSESSAN | RJ01 | UNIT PENGILANGAN & PEMPROSESAN | KHATIJAH ABDUL SHUKOR | 4731
1208 | 06 | 06A00139 | MULTI RIP SAW MACHINE, SYO 555 LO:034169 | 2006-04-03 | 33280 | RJ04 | E&P | TEKNO. BIOJISIM | RJ04 | UNIT TEKNOLOGI BIOJISIM | DR. ANIS MOKHTAR | 4727
1209 | 14 | 14A00347 | MULTI-CELL SAMPLE COMPARTMENT | 2014-09-23 | 6100 | RJ04 | E&P | TEKNO. BIOJISIM | RJ04 | UNIT TEKNOLOGI BIOJISIM | NAHRUL HAYAWIN ZAINAL | 8920 1504
1210 | 13 | 13A01217 | MULTI-CELL SAMPLE COMPARTMENT, 091680-0 | 2013-05-02 | 3829.12 | RJ01 | E&P | PENGIL & PEMPROSESSAN | RJ01 | UNIT PENGILANGAN & PEMPROSESAN | HASLIYANTI ALIAS | 4434
1211 | 14 | 14A00090 | MULTICHANNEL FLUORESCENCE DETECTOR, 2475 | 2014-03-06 | 54000 | RJ01 | E&P | PENGIL & PEMPROSESSAN | RJ01 | UNIT PENGILANGAN & PEMPROSESAN | DR. NG MEI HAN | 4813
1212 | 13 | 13A02116 | MULTI-PARAMETER HANDHELD, LO: 097909-0 | 2013-11-12 | 9920 | RJ09 | E&P | TENAGA & PERSEKITARAN | RJ09 | UNIT TENAGA & PERSEKITARAN | DR. VIJAYA A/P SUBRAMANIAM | 4470
1213 | 00 | 00A00579 | MULTIPURPOSE OVEN :1375FX SHELLAB:002108 | 2000-12-21 | 6500 | RJ04 | E&P | TEKNO. BIOJISIM | (B18.02.03) | IP,Agro - Pej.Pegawai (03) | ABD. GAPOR MD. TOP | 4671
1214 | 12 | 12A00200 | NANO WATER FILTER, LO:078287-00 | 2012-03-26 | 2590 | RJ04 | E&P | TEKNO. BIOJISIM | RJ04 | UNIT TEKNOLOGI BIOJISIM | NOORSHAMSIANA ABDUL WAHAB | 4727
1215 | 01 | 01A00763 | NATURAL CONVECTION OVEN PN120 LO: 008175 | 2001-11-26 | 4532 | RJ04 | E&P | TEKNO. BIOJISIM | 1 | MPOB | NOORSHAMSIANA ABDUL WAHAB | 4727
1216 | 16 | 16A00379 | NEAR INFRA RED | 2016-12-30 | 134895 | RJ01 | E&P | PENGIL & PEMPROSESSAN | RJ01 | UNIT PENGILANGAN & PEMPROSESAN | DR. ANDREW YAP KIAN CHUNG | 4466
1217 | 05 | 05A00318 | NEMO PROGRESSIVE CAVITY PUMP LO:027445 | 2005-05-17 | 18300 | RJ04 | E&P | TEKNO. BIOJISIM | RJ04 | UNIT TEKNOLOGI BIOJISIM | ABD. GAPOR MD. TOP | 4671
1218 | 12 | 12A00547 | NEW USB SIGNAL ACQUISITION CARD, 077012 | 2012-06-15 | 5500 | RJ09 | E&P | TENAGA & PERSEKITARAN | RJ09 | UNIT TENAGA & PERSEKITARAN | NUR SULIHATIMARSYILA ABD WAFTI | 4462
1219 | 09 | 09A00201 | NIR ONLINE SYSTEM, X-ONE/GER. LO:056221 | 2009-04-28 | 199496.34 | RJ01 | E&P | PENGIL & PEMPROSESSAN | RJ01 | UNIT PENGILANGAN & PEMPROSESAN | FATAH YAH ABD. MANAF | 4465
1220 | 12 | 12A00133 | NITROGEN EVAPORATOR, LO: 076536-00 | 2012-02-23 | 11165 | RJ01 | E&P | PENGIL & PEMPROSESSAN | RJ01 | UNIT PENGILANGAN & PEMPROSESAN | RUSNANI ABD MAJID | 4628
1221 | 13 | 13A02038 | NOKKISO DOSING PUMP HEAD, LO: 096197-1/2 | 2013-10-31 | 1200 | RJ04 | E&P | TEKNO. BIOJISIM | RJ04 | UNIT TEKNOLOGI BIOJISIM | NOR FAIZAH JALANI | 4727
1222 | 13 | 13A02039 | NOKKISO DOSING PUMP HEAD, LO: 096197-2/2 | 2013-10-31 | 1200 | RJ04 | E&P | TEKNO. BIOJISIM | RJ04 | UNIT TEKNOLOGI BIOJISIM | NOR FAIZAH JALANI | 4727
1223 | 13 | 13A02268 | NUVI 2560LM GPS, LO: 098346-00 | 2013-12-02 | 1339.2 | RJ09 | E&P | TENAGA & PERSEKITARAN | RJ09 | UNIT TENAGA & PERSEKITARAN | LAILI JANTAN | 4646
1224 | 01 | 01A00365 | OIL BATH w SLOP.COVER:OB22:MEMMERT:46840 | 2001-02-06 | 2790 | RJ02 | E&P | TENAGA & PERSEKITARAN | (B04.02.24) | IP,K&T - Makmal Efluen | KHATIJAH ABDUL SHUKOR | 4731
1225 | 06 | 06A00620 | OIL CONTENT EXTRACTOR,SOXTHERM LO:040193 | 2006-10-19 | 55000 | RJ01 | E&P | PENGIL & PEMPROSESSAN | RJ01 | UNIT PENGILANGAN & PEMPROSESAN | KHATIJAH ABDUL SHUKOR | 4731
1226 | 11 | 11A00272 | OIL FREE PISTON AIR COMPRESSOR LO:067856 | 2011-04-08 | 13740 | RJ04 | E&P | TEKNO. BIOJISIM | RJ04 | UNIT TEKNOLOGI BIOJISIM | NOORSHAMSIANA ABDUL WAHAB | 4727
1227 | 12 | 12A00795 | OIL STABILITY ANALYSER, LO: 084406-00 | 2012-10-09 | 86850 | RJ01 | E&P | PENGIL & PEMPROSESSAN | RJ01 | UNIT PENGILANGAN & PEMPROSESAN | HASLIYANTI ALIAS | 4434
1228 | 14 | 14A00415 | OILESS DIAPHRAGM VACUUM PUMP | 2014-11-27 | 2281.6 | RJ01 | E&P | PENGIL & PEMPROSESSAN | RJ01 | UNIT PENGILANGAN & PEMPROSESAN | ROHAYA MOHAMED HALIM | 4628
1229 | 09 | 09A00043 | OIL-FREE COMPRESSOR PUMP LO:054769-00 | 2009-02-03 | 1450 | RJ01 | E&P | PENGIL & PEMPROSESSAN | RJ01 | UNIT PENGILANGAN & PEMPROSESAN | YAHAYA HAWARI | 4995
1230 | 05 | 05A00287 | OLYMPUS CAMEDIA C770 DI.CAMERA LO:029052 | 2005-05-03 | 2930 | RJ04 | E&P | TEKNO. BIOJISIM | (B04.03.04) | IP,K&T-MAKMAL VITAMIN E / ANALISIS | ABD. GAPOR MD. TOP | 4671
1231 | 03 | 03A00552 | ON-LINE SINE WAVE UPS MD:SK, LO:018742 | 2003-07-24 | 3240 | RJ04 | E&P | TEKNO. BIOJISIM | (B04.03.04) | IP,K&T-MAKMAL VITAMIN E / ANALISIS | ABD. GAPOR MD. TOP | 4671
1232 | 15 | 15A00330 | ORBITAL SHAKER, TUFF/OS-75 | 2015-09-21 | 2666.5 | RJ01 | E&P | PENGIL & PEMPROSESSAN | RJ01 | UNIT PENGILANGAN & PEMPROSESAN | NU'MAN ABDUL HADI | 4350
1233 | 04 | 04A00576 | ORBITAL/RECIPRO.SHAKER, SK-600 LO:022211 | 2004-08-04 | 8500 | RJ01 | E&P | PENGIL & PEMPROSESSAN | RJ01 | UNIT PENGILANGAN & PEMPROSESAN | DR. CHEAH KIEN YOO | 4628
1234 | 03 | 03A00911 | OSMONICS/USA LAB-SCALE LO: 012283-00 | 2003-12-10 | 27500 | RJ01 | E&P | PENGIL & PEMPROSESSAN | (B04.03.08) | IP,K&T-MAKMAL KEJURUTERAAN | NOR LIJA HASHIM | 4731
1235 | 15 | 15A00435 | OVEN | 2015-12-28 | 11570.36 | RJ04 | E&P | TEKNO. BIOJISIM | RJ04 | UNIT TEKNOLOGI BIOJISIM | NAHRUL HAYAWIN ZAINAL | 8920 1504
1236 | 01 | 01A00533 | OVEN :MODEL UM100 BRAND:MEMMERT:005107 | 2001-08-08 | 2300 | RJ04 | E&P | TEKNO. BIOJISIM | 1 | MPOB | NOORSHAMSIANA ABDUL WAHAB | 4727
1237 | 14 | 14A00028 | OVEN 108L MEMMERT GERMANY | 2014-01-28 | 6150.4 | RJ01 | E&P | PENGIL & PEMPROSESSAN | RJ01 | UNIT PENGILANGAN & PEMPROSESAN | ROHAYA MOHAMED HALIM | 4628
1238 | 11 | 11A00803 | OVEN LO: 072825 | 2011-08-22 | 9800 | RJ04 | E&P | TEKNO. BIOJISIM | RJ04 | UNIT TEKNOLOGI BIOJISIM | DR. ASTIMAR ABDUL AZIZ | 4727
1239 | 07 | 07A00493 | OVEN MEMMERT MODEL: ULE 600 LO:043382 | 2007-08-09 | 10988 | RJ04 | E&P | TEKNO. BIOJISIM | RJ04 | UNIT TEKNOLOGI BIOJISIM | DR. ANIS MOKHTAR | 4727
1240 | 05 | 05A00841 | OVEN MODEL UM400 BRAND:MEMMERT LO:033381 | 2005-12-03 | 3781 | RJ01 | E&P | PENGIL & PEMPROSESSAN | RJ01 | UNIT PENGILANGAN & PEMPROSESAN | DR. ANIS MOKHTAR | 4727
1241 | 04 | 04A00471 | OVEN UNIVERSAL UM400 MEMMERT LO:018711 | 2004-06-28 | 2700 | RJ01 | E&P | PENGIL & PEMPROSESSAN | (B18.02.07) | IP,Agro - Makmal Teknologi Kayu | DR. LOH SOH KHEANG | 4652
1242 | 12 | 12A00801 | OVEN, LO: 084121-00 | 2012-10-01 | 18000 | RJ09 | E&P | TENAGA & PERSEKITARAN | RJ09 | UNIT TENAGA & PERSEKITARAN | LAILI JANTAN | 4646
1243 | 12 | 12A01027 | OVEN, LO: 086049-00 | 2012-12-27 | 5280 | RJ01 | E&P | PENGIL & PEMPROSESSAN | RJ01 | UNIT PENGILANGAN & PEMPROSESAN | DR. ANDREW YAP KIAN CHUNG | 4466
1244 | 13 | 13A00489 | OVEN, LO: 086366-00 | 2013-02-14 | 4742 | RJ09 | E&P | TENAGA & PERSEKITARAN | RJ09 | UNIT TENAGA & PERSEKITARAN | DR. HARISSON LAU LIK NANG | 4446
1245 | 02 | 02A00161 | OVEN:ULM 800:749L:MEMMERT/GERMANY:009544 | 2002-02-03 | 15500 | RJ04 | E&P | TEKNO. BIOJISIM | 1 | MPOB | NOORSHAMSIANA ABDUL WAHAB | 4727
1246 | 03 | 03A00661 | OVER HEAD STIRRER LO: 018942-00 | 2003-08-25 | 5400 | RJ04 | E&P | TEKNO. BIOJISIM | RJ04 | UNIT TEKNOLOGI BIOJISIM | ROPANDI MAMAT | 8920 1504
1247 | 02 | 02A00967 | OVERHEAD PROJECTOR (OHP)LO:013285 | 2002-11-13 | 2850 | RJ04 | E&P | TEKNO. BIOJISIM | 1 | MPOB | NOORSHAMSIANA ABDUL WAHAB | 4727
1248 | 04 | 04A00209 | OVERHEAD STIRRER IKA/GERMANY LO: 022041 | 2004-04-06 | 4185 | RJ01 | E&P | PENGIL & PEMPROSESSAN | RJ01 | UNIT PENGILANGAN & PEMPROSESAN | DR. CHOO YUEN MAY | 4628
1249 | 04 | 04A00967 | OVERHEAD STIRRER MOD: EUROSTAR LO:028099 | 2004-12-31 | 4480 | RJ04 | E&P | TEKNO. BIOJISIM | RJ04 | UNIT TEKNOLOGI BIOJISIM | MOHAMADIAH BANJARI
1250 | 01 | 01A00581 | OVERHEAD STIRRER RW20.n COMP. LO: 005818 | 2001-08-22 | 1880 | RJ04 | E&P | TEKNO. BIOJISIM | 1 | MPOB | NOORSHAMSIANA ABDUL WAHAB | 4727
1251 | 13 | 13A02119 | OXYGEN METER WITH BOD PROBE, 098143-00 | 2013-11-12 | 10420.96 | RJ04 | E&P | TEKNO. BIOJISIM | RJ04 | UNIT TEKNOLOGI BIOJISIM | NOR FAIZAH JALANI | 4727
1252 | 12 | 12A00399 | PALLET DRUM CRADLES, LO: 079549-00 | 2012-05-28 | 2450 | RJ04 | E&P | TEKNO. BIOJISIM | RJ04 | UNIT TEKNOLOGI BIOJISIM | ROPANDI MAMAT | 8920 1504
1253 | 02 | 02A00702 | PALM FRUIT LOOSENING MACH. LO:012118-1/2 | 2002-08-09 | 6000 | RJ01 | E&P | PENGIL & PEMPROSESSAN | (B04.02.24) | IP,K&T - Makmal Efluen | KHATIJAH ABDUL SHUKOR | 4731
1254 | 02 | 02A00703 | PALM FRUIT LOOSENING MACH. LO:012118-2/2 | 2002-08-09 | 6000 | RJ01 | E&P | PENGIL & PEMPROSESSAN | (B04.02.24) | IP,K&T - Makmal Efluen | KHATIJAH ABDUL SHUKOR | 4731
1255 | 07 | 07A00086 | PAM AIR KALIS KIMIA LO:041309 | 2007-02-28 | 1963 | RJ04 | E&P | TEKNO. BIOJISIM | RJ04 | UNIT TEKNOLOGI BIOJISIM | DR. ANIS MOKHTAR | 4727
1256 | 04 | 04A00229 | PANASONIC NN C, 781 3P MICROWAVE 023055 | 2004-04-07 | 2200 | RJ02 | E&P |  | RJ02 | UNIT PEMPROSESAN | RUSNANI ABD. MAJID | 4628
1257 | 07 | 07A00011 | PANASONIC REFRI., NR-B371G LO:037272-00 | 2007-01-18 | 1499 | RJ09 | E&P | TENAGA & PERSEKITARAN | (B18.02.11) | IP,Agro - Makmal Agro- Komposit | KHATIJAH ABDUL SHUKOR | 4731
1258 | 09 | 09A00171 | PARADIGM SENSORS HAND-HELD LO:055108 | 2009-04-01 | 19988 | RJ01 | E&P | PENGIL & PEMPROSESSAN | RJ01 | UNIT PENGILANGAN & PEMPROSESAN | YUNG CHEE LIANG | 4455
1259 | 13 | 13A02145 | PARTICLE SIZE ANALYZER, LO: 091686-00 | 2013-11-18 | 323000 | RJ04 | E&P | TEKNO. BIOJISIM | RJ04 | UNIT TEKNOLOGI BIOJISIM | DR. ASTIMAR ABDUL AZIZ | 4727
1260 | 02 | 02A01007 | PC BASED MEASUREMENT & DATA LO: 014147 | 2002-11-27 | 45000 | RJ04 | E&P | TEKNO. BIOJISIM | (B04.02.11) | IP,K&T-MAKMAL BIOKIMIA | MOHAMAD SULONG | 4727
1261 | 14 | 14A00346 | PC CONTROL SYSTEM | 2014-09-23 | 4150 | RJ04 | E&P | TEKNO. BIOJISIM | RJ04 | UNIT TEKNOLOGI BIOJISIM | NAHRUL HAYAWIN ZAINAL | 8920 1504
1262 | 04 | 04A00262 | PCI GPIB CARD FOR WIN95/98 LO: 016059 | 2004-04-15 | 2420 | RJ01 | E&P | PENGIL & PEMPROSESSAN | RJ01 | UNIT PENGILANGAN & PEMPROSESAN | DR. CHOO YUEN MAY | 4628
1263 | 14 | 14A00511 | PDA DETECTOR, LO: 087427-00 | 2014-12-31 | 79700 | RJ01 | E&P | PENGIL & PEMPROSESSAN | RJ01 | UNIT PENGILANGAN & PEMPROSESAN | DR. NG MEI HAN | 4813
1264 | 17 | 17A00041 | PELLET CRUMBLE MACHINE | 2017-04-14 | 14500 | RJ01 | E&P | PENGIL & PEMPROSESSAN | RJ01 | UNIT PENGILANGAN & PEMPROSESAN | ROHAYA MOHAMED HALIM | 4628
1265 | 01 | 01A00640 | PERCHLORIC ACID FUMECUPBOARD LO: 006431 | 2001-09-06 | 12000 | RJ04 | E&P | TEKNO. BIOJISIM | 1 | MPOB | NOORSHAMSIANA ABDUL WAHAB | 4727
1266 | 18 | 18A00131 | PERFORATED PLATE | 2018-10-16 | 1500 | RJ04 | E&P | TEKNO. BIOJISIM | RJ04 | UNIT TEKNOLOGI BIOJISIM | DR. FATIHA ISMAIL | 4753
1267 | 16 | 16A00432 | PERMODAL LABORATORY APPLIANCE | 2016-12-30 | 132250 | RJ01 | E&P | PENGIL & PEMPROSESSAN | RJ01 | UNIT PENGILANGAN & PEMPROSESAN | DR. ZULKIFLI AB. RAHMAN | 4628
1268 | 16 | 16A00422 | PERMODAL PERALATAN NMR 600MHZ - A111 | 2016-12-30 | 1415094.34 | RJ01 | E&P | PENGIL & PEMPROSESSAN | RJ01 | UNIT PENGILANGAN & PEMPROSESAN | DR. NG MEI HAN | 4813
1269 | 16 | 16A00423 | PERMODAL PERALATAN NMR 600MHZ - A111 | 2016-12-30 | 943396.23 | RJ01 | E&P | PENGIL & PEMPROSESSAN | RJ01 | UNIT PENGILANGAN & PEMPROSESAN | DR. NG MEI HAN | 4813
1270 | 16 | 16A00424 | PERMODAL PERALATAN NMR 600MHZ - A111 | 2016-12-30 | 943396.23 | RJ01 | E&P | PENGIL & PEMPROSESSAN | RJ01 | UNIT PENGILANGAN & PEMPROSESAN | DR. NG MEI HAN | 4813
1271 | 16 | 16A00425 | PERMODAL PERALATAN NMR 600MHZ - A111 | 2016-12-30 | 1320745.28 | RJ01 | E&P | PENGIL & PEMPROSESSAN | RJ01 | UNIT PENGILANGAN & PEMPROSESAN | DR. NG MEI HAN | 4813
1272 | 14 | 14A00448 | PETI SEJUK | 2014-12-09 | 2380.8 | RJ09 | E&P | TENAGA & PERSEKITARAN | RJ09 | UNIT TENAGA & PERSEKITARAN | MOHAMAD AZRI SUKIRAN | 4485
1273 | 05 | 05A00585 | PETI SEJUK TOSHIBA, GR-H43MT LO:033424 | 2005-09-08 | 2350 | RJ04 | E&P | TEKNO. BIOJISIM | (B04.02.11) | IP,K&T-MAKMAL BIOKIMIA | MOHAMAD SULONG | 4727
1274 | 16 | 16A00358 | PETROOXY OXIDATION STABILITY TESTER | 2016-09-06 | 48960 | RJ09 | E&P | TENAGA & PERSEKITARAN | RJ09 | UNIT TENAGA & PERSEKITARAN | YUNG CHEE LIANG | 4455
1275 | 03 | 03A00259 | PH 510 BENCH METER, LO:015792-00(1/2) | 2003-04-08 | 2300 | RJ04 | E&P | TEKNO. BIOJISIM | RJ04 | UNIT TEKNOLOGI BIOJISIM | ROPANDI MAMAT | 8920 1504
1276 | 03 | 03A00260 | PH 510 BENCH METER, LO:015792-00(2/2) | 2003-04-08 | 2300 | RJ04 | E&P | TEKNO. BIOJISIM | RJ04 | UNIT TEKNOLOGI BIOJISIM | ROPANDI MAMAT | 8920 1504
1277 | 10 | 10A00592 | PH ELECTRODE, ELECTROLYTE 9823 LO:065279 | 2010-08-16 | 1580 | RJ04 | E&P | TEKNO. BIOJISIM | RJ04 | UNIT TEKNOLOGI BIOJISIM | ROSNAH MAT SOOM | 4814
1278 | 12 | 12A01040 | PH METER BASIC PACKAGE, LO: 084208-00 | 2012-12-17 | 2995.47 | RJ04 | E&P | TEKNO. BIOJISIM | RJ04 | UNIT TEKNOLOGI BIOJISIM | NOORSHAMSIANA ABDUL WAHAB | 4727
1279 | 06 | 06A00309 | PH METER MODEL: DELTA 302 LO:034393-00 | 2006-06-09 | 1550 | RJ01 | E&P | PENGIL & PEMPROSESSAN | RJ01 | UNIT PENGILANGAN & PEMPROSESAN | KHATIJAH ABDUL SHUKOR | 4731
1280 | 05 | 05A00388 | PH METER PORTABLE EWP-LP 115FK LO:031351 | 2005-06-16 | 1180 | RJ01 | E&P | PENGIL & PEMPROSESSAN | (B04.03.08A) | IP,K&T - PEJ. PEG. PENYELIDIK (08A) | ROHAYA MOHAMED HALIM | 4628
1281 | 07 | 07A00344 | PH METER SOIL & THERMOCOUPLE LO:044833 | 2007-06-21 | 2255 | RJ01 | E&P | PENGIL & PEMPROSESSAN | RJ01 | UNIT PENGILANGAN & PEMPROSESAN | KHATIJAH ABDUL SHUKOR | 4731
1282 | 11 | 11A00056 | PH METER, CYBER SCAN PH510 LO:067685-00 | 2011-01-21 | 3500 | RJ04 | E&P | TEKNO. BIOJISIM | RJ04 | UNIT TEKNOLOGI BIOJISIM | DR. ASTIMAR ABDUL AZIZ | 4727
1283 | 08 | 08A00738 | PH METER, HI 8424/HANNA LO:053166-00 | 2008-11-06 | 1990 | RJ04 | E&P | TEKNO. BIOJISIM | RJ04 | UNIT TEKNOLOGI BIOJISIM | DR. ANIS MOKHTAR | 4727
1284 | 13 | 13A02252 | PH METER, LO: 098890- 1/2 | 2013-12-13 | 1438.4 | RJ04 | E&P | TEKNO. BIOJISIM | RJ04 | UNIT TEKNOLOGI BIOJISIM | NAHRUL HAYAWAIN ZAINAL | 8920 1504
1285 | 13 | 13A02253 | PH METER, LO: 098890- 2/2 | 2013-12-13 | 1438.4 | RJ04 | E&P | TEKNO. BIOJISIM | RJ04 | UNIT TEKNOLOGI BIOJISIM | NAHRUL HAYAWAIN ZAINAL | 8920 1504
1286 | 10 | 10A00326 | PH METER, PH 211 BRAND:HANNA LO:064220 | 2010-06-02 | 1690 | RJ09 | E&P | TENAGA & PERSEKITARAN | RJ09 | UNIT TENAGA & PERSEKITARAN | MOHD ASYRAF KASSIM
1287 | 14 | 14A00405 | PH/MV TEMPERATURE METER, HANNA c/w BUFFE | 2014-11-03 | 2807.36 | RJ01 | E&P | PENGIL & PEMPROSESSAN | RJ01 | UNIT PENGILANGAN & PEMPROSESAN | RUSNANI ABD MAJID | 4628
1288 | 07 | 07A00485 | PHOTOMETER, NOVA SPECTROQUANT LO:044846 | 2007-08-14 | 16329 | RJ09 | E&P | TENAGA & PERSEKITARAN | (B04.02.24) | IP,K&T - Makmal Efluen | KHATIJAH ABDUL SHUKOR | 4731
1289 | 16 | 16A00059 | PID CONTROLLER | 2016-02-25 | 3000 | RJ01 | E&P | PENGIL & PEMPROSESSAN | RJ01 | UNIT PENGILANGAN & PEMPROSESAN | DR. HJ. ZULKIFLI AB RAHMAN | 4628
1290 | 16 | 16A00060 | PID CONTROLLER | 2016-02-25 | 3000 | RJ01 | E&P | PENGIL & PEMPROSESSAN | RJ01 | UNIT PENGILANGAN & PEMPROSESAN | DR. HJ. ZULKIFLI AB RAHMAN | 4628
1291 | 03 | 03A00474 | PILOT PLANT SCALE GASSIFIC.SYS,LO:015405 | 2003-06-18 | 51700 | RJ01 | E&P | PENGIL & PEMPROSESSAN | RJ01 | UNIT PENGILANGAN & PEMPROSESAN | NURSYAIRAH JALIL | 4653
1292 | 09 | 09A00799 | PILOT SCALE MULTI WASH SCREW EXTRACTOR | 2009-12-01 | 500000 | RJ09 | E&P | TENAGA & PERSEKITARAN | RJ09 | UNIT TENAGA & PERSEKITARAN | VIJAYA SUBRAMANIAM
1293 | 16 | 16A00250 | PIN MOISTURE METER WITH LONG PROBE, MC-8 | 2016-09-02 | 4340 | RJ01 | E&P | PENGIL & PEMPROSESSAN | RJ01 | UNIT PENGILANGAN & PEMPROSESAN | ROHAYA MOHAMED HALIM | 4628
1294 | 04 | 04A00155 | PIPETTE AID WITH RECHARGE AST. LO:023020 | 2004-03-18 | 1680 | RJ04 | E&P | TEKNO. BIOJISIM | (B04.03.04) | IP,K&T-MAKMAL VITAMIN E / ANALISIS | ABD. GAPOR MD. TOP | 4671
1295 | 08 | 08A00338 | PISTON COMPRESSOR & DRYER LO:051078 | 2008-06-25 | 19700 | RJ04 | E&P | TEKNO. BIOJISIM | RJ04 | UNIT TEKNOLOGI BIOJISIM | DR. ANIS MOKHTAR | 4727
1296 | 11 | 11A00614 | PIUS ELECTRONIC FUEL OIL METER LO:072312 | 2011-07-07 | 4500 | RJ01 | E&P | PENGIL & PEMPROSESSAN | RJ01 | UNIT PENGILANGAN & PEMPROSESAN | AZAHAR RAMLI | 4688
1297 | 06 | 06A00003 | PLACE BOILING BATH, BB-6TS LO:034839-00 | 2006-01-18 | 1420 | RJ01 | E&P | PENGIL & PEMPROSESSAN | RJ01 | UNIT PENGILANGAN & PEMPROSESAN | KHATIJAH ABDUL SHUKOR | 4731
1298 | 09 | 09A00293 | PLANT GROWTH CHAMBER MLR-351H LO:057104 | 2009-05-18 | 69750 | RJ04 | E&P | TEKNO. BIOJISIM | RJ04 | UNIT TEKNOLOGI BIOJISIM | DR. ASTIMAR ABDUL AZIZ | 4727
1299 | 02 | 02A01169 | PLANTIUM CRUCIBLE LO:014724(1/2) | 2002-12-30 | 4360 | RJ04 | E&P | TEKNO. BIOJISIM | (B64.02.04) | IP,Kejent.Ldg - Stor | ABD. RAHIM SHUIB | 60389201504
1300 | 02 | 02A01170 | PLANTIUM CRUCIBLE LO:014724(2/2) | 2002-12-30 | 4360 | RJ04 | E&P | TEKNO. BIOJISIM | (B64.02.04) | IP,Kejent.Ldg - Stor | ABD. RAHIM SHUIB | 60389201504
1301 | 01 | 01A00287 | PLASTIC COLOUR MIXER :CASTIN:VM-100 | 2001-04-23 | 14820 | RJ04 | E&P | TEKNO. BIOJISIM | 1 | MPOB | NOORSHAMSIANA ABDUL WAHAB | 4727
1302 | 00 | 00A0116M | PLASTIC HOPPER DRYER MODEL SHB LO:44001 | 2000-04-05 | 4200 | RJ04 | E&P | TEKNO. BIOJISIM | 1 | MPOB | NOORSHAMSIANA ABDUL WAHAB | 4727
1303 | 02 | 02A01073 | PLASTIC SAMPLE TEMPLATE MOULD LO:014695 | 2002-12-24 | 3360 | RJ04 | E&P | TEKNO. BIOJISIM | (B64.02.03) | IP,Kejent.Ldg - Bilik Penyelenggaraan | ABD. RAHIM SHUIB | 60389201504
1304 | 02 | 02A01074 | PLASTIC SAMPLE TEMPLATE MOULD LO:014695 | 2002-12-24 | 2850 | RJ04 | E&P | TEKNO. BIOJISIM | 1 | MPOB | NOORSHAMSIANA ABDUL WAHAB | 4727
1305 | 13 | 13A01861 | PLATFORM BENCH SCALE, LO: 095634-00 | 2013-09-02 | 1453.28 | RJ09 | E&P | TENAGA & PERSEKITARAN | RJ09 | UNIT TENAGA & PERSEKITARAN | NOR ASIAH MD NOR | 4652
1306 | 12 | 12A00214 | PLATFORM BENCH SCALE, LO:078279-00 | 2012-03-28 | 1465 | RJ09 | E&P | TENAGA & PERSEKITARAN | RJ09 | UNIT TENAGA & PERSEKITARAN | MOHAMAD AZRI SUKIRAN | 4485
1307 | 18 | 18A00080 | PLATFORM FLOOR SCALE | 2018-05-22 | 2300 | RJ04 | E&P | TEKNO. BIOJISIM | RJ04 | UNIT TEKNOLOGI BIOJISIM | DR. RIDZUAN RAMLI | 60389201504
1308 | 14 | 14A00089 | PLATFORM SCALE, DINI ARGEO DFWL SYC 3000 | 2014-03-20 | 2380.8 | RJ04 | E&P | TEKNO. BIOJISIM | RJ04 | UNIT TEKNOLOGI BIOJISIM | ZAWAWI IBRAHIM | 60389201504
1309 | 13 | 13AA2270 | PLATFORM SCALE, LO: 098620-00 | 2013-12-02 | 2678.4 | RJ04 | E&P | TEKNO. BIOJISIM | RJ04 | UNIT TEKNOLOGI BIOJISIM | ZAWAWI IBRAHIM | 60389201504
1310 | 15 | 15A00279 | PLATFORM WEIGHING SCALE | 2015-08-11 | 2300 | RJ01 | E&P | PENGIL & PEMPROSESSAN | RJ01 | UNIT PENGILANGAN & PEMPROSESAN | ROHAYA MOHAMED HALIM | 4628
1311 | 16 | 16A00057 | PLC c/w SOFTWARE PROGRAM | 2016-02-25 | 19000 | RJ01 | E&P | PENGIL & PEMPROSESSAN | RJ01 | UNIT PENGILANGAN & PEMPROSESAN | DR. HJ. ZULKIFLI AB RAHMAN | 4628
1312 | 16 | 16A00058 | PLC c/w SOFTWARE PROGRAM | 2016-02-25 | 19000 | RJ01 | E&P | PENGIL & PEMPROSESSAN | RJ01 | UNIT PENGILANGAN & PEMPROSESAN | DR. HJ. ZULKIFLI AB RAHMAN | 4628
1313 | 15 | 15A00174 | PLC SYSTEM HARDWARE -SIEMENS MM440 | 2015-04-23 | 14000 | RJ01 | E&P | PENGIL & PEMPROSESSAN | RJ01 | UNIT PENGILANGAN & PEMPROSESAN | DR. HARISSON LAU LIK NANG | 4446
1314 | 15 | 15A00184 | PLC SYSTEM HARDWARE -SIEMENS MM440 | 2015-04-23 | 14000 | RJ01 | E&P | PENGIL & PEMPROSESSAN | RJ01 | UNIT PENGILANGAN & PEMPROSESAN | DR. HARISSON LAU LIK NANG | 4446
1315 | 15 | 15A00185 | PLC SYSTEM HARDWARE-UPS | 2015-04-23 | 14000 | RJ01 | E&P | PENGIL & PEMPROSESSAN | RJ01 | UNIT PENGILANGAN & PEMPROSESAN | DR. HARISSON LAU LIK NANG | 4446
1316 | 16 | 16A00046 | PLEXIGLASS PILOT PLANT MEMBRANE REACTOR | 2016-02-16 | 25000 | RJ01 | E&P | PENGIL & PEMPROSESSAN | RJ01 | UNIT PENGILANGAN & PEMPROSESAN | YAHAYA HAWARI | 4995
1317 | 07 | 07A00295 | PNENUMATIC CONTROLLER & VALVE LO:041361 | 2007-06-13 | 122999 | RJ04 | E&P | TEKNO. BIOJISIM | RJ04 | UNIT TEKNOLOGI BIOJISIM | DR. ANIS MOKHTAR | 4727
1318 | 10 | 10A00389 | PNEUMATIC VALVE APC SMART UPS LO:064019 | 2010-06-22 | 34700 | RJ01 | E&P | PENGIL & PEMPROSESSAN | RJ01 | UNIT PENGILANGAN & PEMPROSESAN | FATAH YAH ABD. MANAF | 4465
1319 | 05 | 05A00883 | PORT. DENSITY METER DM-230-1A LO:032367 | 2005-12-22 | 18980 | RJ01 | E&P | PENGIL & PEMPROSESSAN | RJ01 | UNIT PENGILANGAN & PEMPROSESAN | FUAT ABD. AZIZ | 4817
1320 | 05 | 05A00961 | PORT. DUST COLLECTOR MOTOR LO:035316-2 | 2005-12-31 | 3300 | RJ04 | E&P | TEKNO. BIOJISIM | RJ04 | UNIT TEKNOLOGI BIOJISIM | DR. ANIS MOKHTAR | 4727
1321 | 05 | 05A00960 | PORT. DUST COLLECTOR MOTOR LO:035316-1 | 2005-12-31 | 3300 | RJ04 | E&P | TEKNO. BIOJISIM | RJ04 | UNIT TEKNOLOGI BIOJISIM | DR. ANIS MOKHTAR | 4727
1322 | 03 | 03A00463 | PORT. TROLLEY C/W WILDEN OP., LO:017255 | 2003-06-13 | 3700 | RJ04 | E&P | TEKNO. BIOJISIM | (B04.02.11) | IP,K&T-MAKMAL BIOKIMIA | MOHAMAD SULONG | 4727
1323 | 02 | 02A00029 | PORT.SCANNING INFRARED THERMOTER:007631 | 2002-01-14 | 4503 | RJ04 | E&P | TEKNO. BIOJISIM | 1 | MPOB | NOORSHAMSIANA ABDUL WAHAB | 4727
1324 | 01 | 01A00399 | PORTABLE ANALYSER SYSTEM (BRUEL & KJAER) | 2001-06-11 | 78111.5 | RJ04 | E&P | TEKNO. BIOJISIM | (B64.02.03) | IP,Kejent.Ldg - Bilik Penyelenggaraan | ABD. RAHIM SHUIB | 60389201504
1325 | 11 | 11A01022 | PORTABLE BUNSEN BURNER,074473-00 | 2011-10-03 | 3480 | RJ04 | E&P | TEKNO. BIOJISIM | RJ04 | UNIT TEKNOLOGI BIOJISIM | NOR FAIZAH JAILANI | 4727
1326 | 12 | 12A01024 | PORTABLE COLORIMETER, LO: 086644-00 | 2012-12-27 | 8090 | RJ04 | E&P | TEKNO. BIOJISIM | RJ04 | UNIT TEKNOLOGI BIOJISIM | ROPANDI MAMAT | 8920 1504
1327 | 10 | 10A00294 | PORTABLE COMPRESSOR FREEZER LO:063738 | 2010-05-20 | 5400 | RJ04 | E&P | TEKNO. BIOJISIM | RJ04 | UNIT TEKNOLOGI BIOJISIM | MOHAMAD SULONG | 4727
1328 | 02 | 02A00371 | PORTABLE DENSITY GRAVITY METER :008430 | 2002-04-23 | 5950 | RJ04 | E&P | TEKNO. BIOJISIM | 1 | MPOB | NOORSHAMSIANA ABDUL WAHAB | 4727
1329 | 09 | 09A00151 | PORTABLE DENSITY/SG METER KEM LO:055578 | 2009-03-18 | 6660 | RJ02 | E&P |  | RJ02 | UNIT PEMPROSESAN | YAHAYA HAWARI | 4995
1330 | 10 | 10A00178 | PORTABLE DENSITY/SPECIFIT LO:061377-00 | 2010-04-02 | 7800 | RJ01 | E&P | PENGIL & PEMPROSESSAN | RJ01 | UNIT PENGILANGAN & PEMPROSESAN | RUSNANI ABD. MAJID | 4628
1331 | 12 | 12A00794 | PORTABLE DISSOLVE OXYGEN METER, 084447-0 | 2012-10-09 | 2850 | RJ04 | E&P | TEKNO. BIOJISIM | RJ04 | UNIT TEKNOLOGI BIOJISIM | NOORSHAMSIANA ABDUL WAHAB | 4727
1332 | 12 | 12A01035 | PORTABLE DISSOLVE OXYGEN METER, 086363 | 2012-12-18 | 2850 | RJ04 | E&P | TEKNO. BIOJISIM | RJ04 | UNIT TEKNOLOGI BIOJISIM | NOORSHAMSIANA ABDUL WAHAB | 4727
1333 | 12 | 12A01034 | PORTABLE DISSOLVE OXYGEN METER,086828 | 2012-12-18 | 2850 | RJ04 | E&P | TEKNO. BIOJISIM | RJ04 | UNIT TEKNOLOGI BIOJISIM | ROPANDI MAMAT | 8920 1504
1334 | 04 | 04A00832 | PORTABLE DUST COLLECTOR 5.5HP LO: 026749 | 2004-11-01 | 3150 | RJ04 | E&P | TEKNO. BIOJISIM | RJ04 | UNIT TEKNOLOGI BIOJISIM | DR. ANIS MOKHTAR | 4727
1335 | 05 | 05A00711 | PORTABLE DUST COLLECTOR LO:033761-00 | 2005-10-08 | 3250 | RJ04 | E&P | TEKNO. BIOJISIM | RJ04 | UNIT TEKNOLOGI BIOJISIM | DR. ANIS MOKHTAR | 4727
1336 | 10 | 10A01079 | PORTABLE FREEZER MODEL: CF-50 LO:067845 | 2010-12-10 | 5880 | RJ01 | E&P | PENGIL & PEMPROSESSAN | RJ01 | UNIT PENGILANGAN & PEMPROSESAN | NOORSHAMSIANA ABDUL WAHAB | 4727
1337 | 02 | 02A00211 | PORTABLE FUME CABINET:DPF-HDE5000:009562 | 2002-02-07 | 15000 | RJ04 | E&P | TEKNO. BIOJISIM | 1 | MPOB | NOORSHAMSIANA ABDUL WAHAB | 4727
1338 | 05 | 05A00556 | PORTABLE GAS CHROMATOGRAPH SYS LO:028819 | 2005-08-22 | 135800 | RJ01 | E&P | PENGIL & PEMPROSESSAN | RJ01 | UNIT PENGILANGAN & PEMPROSESAN | DR. CHOW MEE CHIN | 4628
1339 | 07 | 07A00287 | PORTABLE GAS DETECTOR-COM 1ST LO:042431 | 2007-05-23 | 15000 | RJ01 | E&P | PENGIL & PEMPROSESSAN | RJ01 | UNIT PENGILANGAN & PEMPROSESAN | KHATIJAH ABDUL SHUKOR | 4731
1340 | 10 | 10A00872 | PORTABLE GAS LEAK DETECTOR LO:065266 | 2010-10-18 | 9700 | RJ01 | E&P | PENGIL & PEMPROSESSAN | RJ01 | UNIT PENGILANGAN & PEMPROSESAN | YAHAYA HAWARI | 4995
1341 | 11 | 11A00235 | PORTABLE MICRO GAS CHROMA. LO:066946 | 2011-03-23 | 114137 | RJ01 | E&P | PENGIL & PEMPROSESSAN | RJ01 | UNIT PENGILANGAN & PEMPROSESAN | HJ. ZULKIFLI ABD. RAHMAN | 4628
1342 | 13 | 13A02036 | PORTABLE MIXER, LO: 096197-00 | 2013-10-31 | 2500 | RJ04 | E&P | TEKNO. BIOJISIM | RJ04 | UNIT TEKNOLOGI BIOJISIM | NOR FAIZAH JALANI | 4727
1343 | 15 | 15A00086 | PORTABLE PH METER | 2015-03-11 | 1537.6 | RJ01 | E&P | PENGIL & PEMPROSESSAN | RJ01 | UNIT PENGILANGAN & PEMPROSESAN | MOHD SHAHRIL MARZUKI
1344 | 00 | 00A0090M | PORTABLE PH AND ION MODEL:315 LO:40331 | 2000-03-23 | 3780 | RJ04 | E&P | TEKNO. BIOJISIM | (B04.02.11) | IP,K&T-MAKMAL BIOKIMIA | MOHAMAD SULONG | 4727
1345 | 10 | 10A00208 | PORTABLE PH METER BRAND: HANNA LO:062490 | 2010-04-14 | 1225 | RJ09 | E&P | TENAGA & PERSEKITARAN | RJ09 | UNIT TENAGA & PERSEKITARAN | NUR AZREENA IDRIS | 3958
1346 | 04 | 04A00969 | PORTABLE PH METER MOD:LP-115FK LO:028351 | 2004-12-31 | 1100 | RJ01 | E&P | PENGIL & PEMPROSESSAN | RJ01 | UNIT PENGILANGAN & PEMPROSESAN | DR. ROILA AWANG | 4558
1347 | 02 | 02A00628 | PORTABLE PH METER WITH 3 POINT LO:011090 | 2002-08-02 | 2880 | RJ01 | E&P | PENGIL & PEMPROSESSAN | (B04.02.11) | IP,K&T-MAKMAL BIOKIMIA | MOHAMAD SULONG | 4727
1348 | 11 | 11A00296 | PORTABLE PH METER, HI-8314 LO:070424-1/2 | 2011-04-18 | 1488 | RJ01 | E&P | PENGIL & PEMPROSESSAN | RJ01 | UNIT PENGILANGAN & PEMPROSESAN | YAHAYA HAWARI | 4995
1349 | 11 | 11A00297 | PORTABLE PH METER, HI-8314 LO:070424-2/2 | 2011-04-18 | 1488 | RJ01 | E&P | PENGIL & PEMPROSESSAN | RJ01 | UNIT PENGILANGAN & PEMPROSESAN | YAHAYA HAWARI | 4995
1350 | 13 | 13A00650 | PORTABLE PH METER, LO: 088910-00 | 2013-03-11 | 1880 | RJ04 | E&P | TEKNO. BIOJISIM | RJ04 | UNIT TEKNOLOGI BIOJISIM | ROPANDI MAMAT | 8920 1504
1351 | 03 | 03A00004 | PORTABLE PH METER-ECOSCAN LO:015403(1/2) | 2003-01-23 | 1500 | RJ04 | E&P | TEKNO. BIOJISIM | RJ04 | UNIT TEKNOLOGI BIOJISIM | ROPANDI MAMAT | 8920 1504
1352 | 03 | 03A00005 | PORTABLE PH METER-ECOSCAN LO:015403(2/2) | 2003-01-23 | 1500 | RJ04 | E&P | TEKNO. BIOJISIM | RJ04 | UNIT TEKNOLOGI BIOJISIM | ROPANDI MAMAT | 8920 1504
1353 | 15 | 15A00346 | PORTABLE REDOX METER | 2015-07-06 | 6435 | RJ01 | E&P | PENGIL & PEMPROSESSAN | RJ01 | UNIT PENGILANGAN & PEMPROSESAN | DR. HJ. ZULKIFLI HASHIM | 4628
1354 | 10 | 10A00907 | PORTABLE REFRIGERATOR, CF-50 LO:067208-1 | 2010-10-21 | 5885 | RJ01 | E&P | PENGIL & PEMPROSESSAN | RJ01 | UNIT PENGILANGAN & PEMPROSESAN | YAHAYA HAWARI | 4995
1355 | 10 | 10A00908 | PORTABLE REFRIGERATOR, CF-50 LO:067208-2 | 2010-10-21 | 5885 | RJ01 | E&P | PENGIL & PEMPROSESSAN | RJ01 | UNIT PENGILANGAN & PEMPROSESAN | YAHAYA HAWARI | 4995
1356 | 11 | 11A00245 | PORTABLE ROOM DEHUMIDIFIER LO:063953 | 2011-03-16 | 2500 | RJ09 | E&P | TENAGA & PERSEKITARAN | RJ09 | UNIT TENAGA & PERSEKITARAN | YUNG CHEE LIANG | 4455
1357 | 10 | 10A00329 | PORTABLE ROUTER BASE DIA. 6"LO:063238-00 | 2010-06-02 | 1300 | RJ04 | E&P | TEKNO. BIOJISIM | RJ04 | UNIT TEKNOLOGI BIOJISIM | KAMARUDDIN HASSAN | 8920 1504
1358 | 02 | 02A00208 | PORTABLE SCISSORS, LIFT TABLE LO:007624 | 2002-02-14 | 10530 | RJ04 | E&P | TEKNO. BIOJISIM | 1 | MPOB | NOORSHAMSIANA ABDUL WAHAB | 4727
1359 | 15 | 15A00463 | PORTABLE TURBIDIMETER | 2015-12-22 | 8332.8 | RJ01 | E&P | PENGIL & PEMPROSESSAN | (B04.02.03) | IP, K&T - Makmal Fizik | HASLIYANTI ALIAS | 4434
1360 | 12 | 12A01028 | PORTABLE TURBIDIMETER, LO: 086513-00 | 2012-12-27 | 4500 | RJ04 | E&P | TEKNO. BIOJISIM | RJ04 | UNIT TEKNOLOGI BIOJISIM | NOORSHAMSIANA ABDUL WAHAB | 4727
1361 | 15 | 15A00342 | PORTABLE TURBIDITY METER | 2015-07-06 | 4183 | RJ01 | E&P | PENGIL & PEMPROSESSAN | RJ01 | UNIT PENGILANGAN & PEMPROSESAN | DR. HJ. ZULKIFLI HASHIM | 4628
1362 | 13 | 13A00491 | PORTABLE TURBIDITY METER, LO: 087051-00 | 2013-02-26 | 6060 | RJ01 | E&P | PENGIL & PEMPROSESSAN | RJ01 | UNIT PENGILANGAN & PEMPROSESAN | YAHAYA HAWARI | 4995
1363 | 16 | 16A00295 | POTENTIOMETERIC TITRATOR | 2016-10-04 | 28250 | RJ04 | E&P | TEKNO. BIOJISIM | RJ04 | UNIT TEKNOLOGI BIOJISIM | DR. HJH. ANIS MOKHTAR | 4814
1364 | 09 | 09A00166 | POWER GENERATOR 6KW D6000 LO:055231 | 2009-03-24 | 8500 | RJ04 | E&P | TEKNO. BIOJISIM | RJ04 | UNIT TEKNOLOGI BIOJISIM | MOHAMAD SULONG | 4727
1365 | 12 | 12A00700 | POWER SPRAYER, LO: 083429-00 | 2012-09-04 | 1395 | RJ04 | E&P | TEKNO. BIOJISIM | RJ04 | UNIT TEKNOLOGI BIOJISIM | DR. ANIS MOKHTAR | 4727
1366 | 02 | 02A00995 | PPI HIGH PRESURE REACTION LO:009568 | 2002-11-23 | 74000 | RJ04 | E&P | TEKNO. BIOJISIM | 1 | MPOB | NOORSHAMSIANA ABDUL WAHAB | 4727
1367 | 02 | 02A00637 | PREC.VARIAB. S/SPINDLE MOULDER LO:009574 | 2002-08-09 | 43000 | RJ04 | E&P | TEKNO. BIOJISIM | 1 | MPOB | NOORSHAMSIANA ABDUL WAHAB | 4727
1368 | 14 | 14A00308 | PRECISE HOTPLATE STIRRER | 2014-08-08 | 2083.2 | RJ09 | E&P | TENAGA & PERSEKITARAN | RJ09 | UNIT TENAGA & PERSEKITARAN | LAILI JANTAN | 4646
1369 | 09 | 09A00362 | PRECISE SHAKING INCUBATOR WIS2 LO:057469 | 2009-06-12 | 10743 | RJ09 | E&P | TENAGA & PERSEKITARAN | RJ09 | UNIT TENAGA & PERSEKITARAN | NOOR FAIZAH MOHAMAD
1370 | 15 | 15A00151 | PRECISION BALANCE | 2015-04-03 | 3960.4 | RJ04 | E&P | TEKNO. BIOJISIM | RJ04 | UNIT TEKNOLOGI BIOJISIM | NAHRUL HAYAWIN ZAINAL | 8920 1504
1371 | 13 | 13A01870 | PRECISION BALANCE EXTERNAL, LO: 095999-0 | 2013-09-02 | 6448 | RJ09 | E&P | TENAGA & PERSEKITARAN | RJ09 | UNIT TENAGA & PERSEKITARAN | NOR ASIAH MD NOR | 4652
1372 | 10 | 10A00203 | PRECISION BALANCE FX-30001 LO:062458-00 | 2010-04-12 | 2330 | RJ01 | E&P | PENGIL & PEMPROSESSAN | RJ01 | UNIT PENGILANGAN & PEMPROSESAN | ROHAYA MOHAMED HALIM | 4628
1373 | 10 | 10A00297 | PRECISION BALANCE GX-6000,A& D LO:060475 | 2010-05-20 | 4020 | RJ01 | E&P | PENGIL & PEMPROSESSAN | RJ01 | UNIT PENGILANGAN & PEMPROSESAN | DR. HARISSON LAU LIK NANG | 4446
1374 | 05 | 05A00408 | PRECISION BALANCE, B2002-S LO:030816-1/2 | 2005-06-21 | 3950 | RJ01 | E&P | PENGIL & PEMPROSESSAN | (B04.03.08) | IP,K&T-MAKMAL KEJURUTERAAN | ROHAYA MOHAMED HALIM | 4628
1375 | 05 | 05A00409 | PRECISION BALANCE, B2002-S LO:030816-2/2 | 2005-06-21 | 3950 | RJ01 | E&P | PENGIL & PEMPROSESSAN | (B04.03.08) | IP,K&T-MAKMAL KEJURUTERAAN | ROHAYA MOHAMED HALIM | 4628
1376 | 13 | 13A01624 | PRECISION BALANCE, LO: 088292-00 | 2013-07-18 | 4500 | RJ01 | E&P | PENGIL & PEMPROSESSAN | RJ01 | UNIT PENGILANGAN & PEMPROSESAN | FATAH YAH ABD MANAF | 4465
1377 | 09 | 09A00258 | PRECISION MACH. SAMPLE HOLDER LO:055726 | 2009-04-16 | 4490 | RJ04 | E&P | TEKNO. BIOJISIM | RJ04 | UNIT TEKNOLOGI BIOJISIM | DR. ASTIMAR ABDUL AZIZ | 4727
1378 | 12 | 12A00650 | PRECISION PH, LO: 080869-00 | 2012-07-25 | 2190 | RJ04 | E&P | TEKNO. BIOJISIM | RJ04 | UNIT TEKNOLOGI BIOJISIM | NAHRUL HAYAWAIN ZAINAL | 8920 1504
1379 | 02 | 02A00636 | PRECISION PLANER & SURFACE LO: 009575-00 | 2002-08-05 | 39000 | RJ04 | E&P | TEKNO. BIOJISIM | 1 | MPOB | NOORSHAMSIANA ABDUL WAHAB | 4727
1380 | 13 | 13A00644 | PRECISION SHAKING INCUBATOR, LO:090328-0 | 2013-03-04 | 13257.09 | RJ04 | E&P | TEKNO. BIOJISIM | RJ04 | UNIT TEKNOLOGI BIOJISIM | NOORSHAMSIANA ABDUL WAHAB | 4727
1381 | 08 | 08A00555 | PRECISION SHAKING WATER BATH LO:051099 | 2008-09-09 | 9800 | RJ09 | E&P | TENAGA & PERSEKITARAN | (B18.02.10) | IP,Agro - Makmal Agro- Analisis | KHATIJAH ABDUL SHUKOR | 4731
1382 | 09 | 09A00403 | PRECISION SHAKING WATER BATH LO:057780 | 2009-06-24 | 9800 | RJ04 | E&P | TEKNO. BIOJISIM | RJ04 | UNIT TEKNOLOGI BIOJISIM | NOORSHAMSIANA ABDUL WAHAB | 4727
1383 | 16 | 16A00188 | PRECISION TOP PAN BALANCE | 2016-06-02 | 3600 | RJ01 | E&P | PENGIL & PEMPROSESSAN | RJ01 | UNIT PENGILANGAN & PEMPROSESAN | ROHAYA MOHAMED HALIM | 4628
1384 | 05 | 05A00679 | PRECISION TOP PAN BALANCE LO:033110-00 | 2005-10-05 | 5915 | RJ04 | E&P | TEKNO. BIOJISIM | RJ04 | UNIT TEKNOLOGI BIOJISIM | NOORSHAMSIANA ABDUL WAHAB | 4727
1385 | 11 | 11A00551 | PRECISION TOP PAN BALANCE LO:072150-00 | 2011-06-23 | 3300 | RJ04 | E&P | TEKNO. BIOJISIM | RJ04 | UNIT TEKNOLOGI BIOJISIM | DR. ASTIMAR ABDUL AZIZ | 4727
1386 | 07 | 07A00207 | PRECISION UNIVERSAL CENTRIFUGE LO:035452 | 2007-04-17 | 58555 | RJ01 | E&P | PENGIL & PEMPROSESSAN | RJ01 | UNIT PENGILANGAN & PEMPROSESAN | KHATIJAH ABDUL SHUKOR | 4731
1387 | 02 | 02A00635 | PRECISION VARIAB.SPEED RIP SAW LO:009577 | 2002-08-05 | 48500 | RJ04 | E&P | TEKNO. BIOJISIM | 1 | MPOB | NOORSHAMSIANA ABDUL WAHAB | 4727
1388 | 03 | 03A00851 | PREHEAT OVEN FOR OIL PALM LO: 017727-00 | 2003-11-11 | 128655 | RJ04 | E&P | TEKNO. BIOJISIM | RJ04 | UNIT TEKNOLOGI BIOJISIM | ROPANDI MAMAT | 8920 1504
1389 | 01 | 01A00538 | PRE-HEATER OVEN BRAND:ISM-300 LO: 006723 | 2001-08-08 | 45500 | RJ04 | E&P | TEKNO. BIOJISIM | 1 | MPOB | NOORSHAMSIANA ABDUL WAHAB | 4727
1390 | 14 | 14A00433 | PRESSURE CLEANER, KARCHER/GERMANY HD 5/1 | 2014-12-03 | 2850 | RJ04 | E&P | TEKNO. BIOJISIM | RJ04 | UNIT TEKNOLOGI BIOJISIM | ROPANDI MAMAT | 8920 1504
1391 | 11 | 11A00692 | PRESSURE JET LO: 073200 | 2011-08-03 | 1400 | RJ01 | E&P | PENGIL & PEMPROSESSAN | RJ01 | UNIT PENGILANGAN & PEMPROSESAN | AZAHAR RAMLI | 4688
1392 | 10 | 10A00758 | PRESSURE REGULATOR, G600 LO:065773-1/2 | 2010-09-29 | 2550 | RJ09 | E&P | TENAGA & PERSEKITARAN | RJ09 | UNIT TENAGA & PERSEKITARAN | YUNG CHEE LIANG | 4455
1393 | 10 | 10AA0759 | PRESSURE REGULATOR, G600 LO:065773-2/2 | 2010-09-29 | 2550 | RJ09 | E&P | TENAGA & PERSEKITARAN | RJ09 | UNIT TENAGA & PERSEKITARAN | YUNG CHEE LIANG | 4455
1394 | 16 | 16A00063 | PRESSURE SENSOR PROBE | 2016-02-25 | 2000 | RJ01 | E&P | PENGIL & PEMPROSESSAN | RJ01 | UNIT PENGILANGAN & PEMPROSESAN | DR. HJ. ZULKIFLI AB RAHMAN | 4628
1395 | 16 | 16A00064 | PRESSURE SENSOR PROBE | 2016-02-25 | 2000 | RJ01 | E&P | PENGIL & PEMPROSESSAN | RJ01 | UNIT PENGILANGAN & PEMPROSESAN | DR. HJ. ZULKIFLI AB RAHMAN | 4628
1396 | 16 | 16A00065 | PRESSURE SENSOR PROBE | 2016-02-25 | 2000 | RJ01 | E&P | PENGIL & PEMPROSESSAN | RJ01 | UNIT PENGILANGAN & PEMPROSESAN | DR. HJ. ZULKIFLI AB RAHMAN | 4628
1397 | 16 | 16A00066 | PRESSURE SENSOR PROBE | 2016-02-25 | 2000 | RJ01 | E&P | PENGIL & PEMPROSESSAN | RJ01 | UNIT PENGILANGAN & PEMPROSESAN | DR. HJ. ZULKIFLI AB RAHMAN | 4628
1398 | 03 | 03AA0766 | PRESSURE SENSOR TYPE:KISTLER LO:015891-1 | 2003-10-16 | 4600 | RJ04 | E&P | TEKNO. BIOJISIM | RJ04 | UNIT TEKNOLOGI BIOJISIM | ROPANDI MAMAT | 8920 1504
1399 | 03 | 03AA0767 | PRESSURE SENSOR TYPE:KISTLER LO:015891-2 | 2003-10-16 | 4600 | RJ04 | E&P | TEKNO. BIOJISIM | RJ04 | UNIT TEKNOLOGI BIOJISIM | ROPANDI MAMAT | 8920 1504
1400 | 04 | 04A00037 | PRESSURE TRANSMITTER, WIKA LO:020703-1/3 | 2004-02-11 | 3880 | RJ04 | E&P | TEKNO. BIOJISIM | (B04.02.11) | IP,K&T-MAKMAL BIOKIMIA | MOHAMAD SULONG | 4727
1401 | 04 | 04A00038 | PRESSURE TRANSMITTER, WIKA LO:020703-2/3 | 2004-02-11 | 3880 | RJ04 | E&P | TEKNO. BIOJISIM | (B04.02.11) | IP,K&T-MAKMAL BIOKIMIA | MOHAMAD SULONG | 4727
1402 | 04 | 04A00039 | PRESSURE TRANSMITTER, WIKA LO:020703-3/3 | 2004-02-11 | 3880 | RJ04 | E&P | TEKNO. BIOJISIM | (B04.02.11) | IP,K&T-MAKMAL BIOKIMIA | MOHAMAD SULONG | 4727
1403 | 15 | 15A00224 | PRIME VISCOMETER | 2015-06-10 | 19750 | RJ01 | E&P | PENGIL & PEMPROSESSAN | RJ01 | UNIT PENGILANGAN & PEMPROSESAN | HASLIYANTI ALIAS | 4434
1404 | 04 | 04A00596 | PRINTER DOT MATRIX, RS-P42 LO:025189-00 | 2004-08-06 | 1800 | RJ04 | E&P | TEKNO. BIOJISIM | (B15.01.06) | IP,K&T - Loji Rintis Vitamin E | ABD. GAPOR MD. TOP | 4671
1405 | 06 | 06A00261 | PRINTER FOR VELP EXTRACTOR LO:037227-00 | 2006-05-24 | 2300 | RJ04 | E&P | TEKNO. BIOJISIM | RJ04 | UNIT TEKNOLOGI BIOJISIM | DR. ANIS MOKHTAR | 4727
1406 | 02 | 02A00753 | PRINTER, GA 42 LO: 010988-00 | 2002-08-05 | 2400 | RJ01 | E&P | PENGIL & PEMPROSESSAN | (B18.02.10) | IP,Agro - Makmal Agro- Analisis | KHATIJAH ABDUL SHUKOR | 4731
1407 | 12 | 12A00548 | PRINTER, LO: 077012-00 | 2012-06-15 | 2500 | RJ09 | E&P | TENAGA & PERSEKITARAN | RJ09 | UNIT TENAGA & PERSEKITARAN | NUR SULIHATIMARSYILA ABD WAFTI | 4462
1408 | 17 | 17A00194 | PROFESSIONAL DISSOLVED OXYGEN METER | 2017-12-19 | 2350 | RJ01 | E&P | PENGIL & PEMPROSESSAN | RJ01 | UNIT PENGILANGAN & PEMPROSESAN | NU'MAN ABDUL HADI | 4350
1409 | 03 | 03A00832 | PROFESSIONAL TABLE SAW LO: 015126-00 | 2003-11-08 | 3855 | RJ04 | E&P | TEKNO. BIOJISIM | (B64.02.03) | IP,Kejent.Ldg - Bilik Penyelenggaraan | ABD. RAHIM SHUIB | 60389201504
1410 | 12 | 12A00067 | PROGRESSIVE CAVITY PUMP, LO: 072147-00 | 2012-02-23 | 17415 | RJ01 | E&P | PENGIL & PEMPROSESSAN | RJ01 | UNIT PENGILANGAN & PEMPROSESAN | DR. K. SIVASOTHY | 4628
1411 | 05 | 05A00917 | PROMAG FLOW METER-DECANTER SYS.LO:033594 | 2005-12-30 | 1150 | RJ01 | E&P | PENGIL & PEMPROSESSAN | RJ01 | UNIT PENGILANGAN & PEMPROSESAN | DR. SIVASOTHY KANDIAH | 4628
1412 | 13 | 13A01404 | PROTEIN ANALYSER, LO: 088268-00 | 2013-06-13 | 79000 | RJ09 | E&P | TENAGA & PERSEKITARAN | RJ09 | UNIT TENAGA & PERSEKITARAN | PUAH CHIEW WEI
1413 | 07 | 07A00685 | PROTO TYPE - MINI ROLEK CRACKER | 2007-11-05 | 2900 | RJ01 | E&P | PENGIL & PEMPROSESSAN | RJ01 | UNIT PENGILANGAN & PEMPROSESAN | KHATIJAH ABDUL SHUKOR | 4731
1414 | 11 | 11A00799 | PROTOTYPE MACHINE LO: 071868 | 2011-08-22 | 68090 | RJ04 | E&P | TEKNO. BIOJISIM | RJ04 | UNIT TEKNOLOGI BIOJISIM | KAMARUDIN HASSAN | 8920 1504
1415 | 10 | 10A01117 | PROTOTYPE MACHINE LO:066061-00 | 2010-12-20 | 84150 | RJ04 | E&P | TEKNO. BIOJISIM | RJ04 | UNIT TEKNOLOGI BIOJISIM | KAMARUDIN HASSAN | 8920 1504
1416 | 09 | 09A00469 | PROTOTYPE MOULDING LO:056858 | 2009-08-01 | 11700 | RJ04 | E&P | TEKNO. BIOJISIM | RJ04 | UNIT TEKNOLOGI BIOJISIM | KAMARUDIN HASAN | 8920 1504
1417 | 18 | 18A00210 | PUISI MECHANICAL ROTARY HAND PUMP (1/10) | 2018-12-13 | 1045 | SW03 | E&P | TENAGA & PERSEKITARAN | RJ09 | UNIT TENAGA & PERSEKITARAN | NURSYAIRAH JALIL | 4653
1418 | 18 | 18A00208 | PUISI MECHANICAL ROTARY HAND PUMP (1/2) | 2018-12-13 | 1045 | SW03 | E&P | TENAGA & PERSEKITARAN | RJ09 | UNIT TENAGA & PERSEKITARAN | NURSYAIRAH JALIL | 4653
1419 | 18 | 18A00211 | PUISI MECHANICAL ROTARY HAND PUMP (2/10) | 2018-12-13 | 1045 | SW03 | E&P | TENAGA & PERSEKITARAN | RJ09 | UNIT TENAGA & PERSEKITARAN | NURSYAIRAH JALIL | 4653
1420 | 18 | 18A00209 | PUISI MECHANICAL ROTARY HAND PUMP (2/2) | 2018-12-13 | 1045 | SW03 | E&P | TENAGA & PERSEKITARAN | RJ09 | UNIT TENAGA & PERSEKITARAN | NURSYAIRAH JALIL | 4653
1421 | 03 | 03A00284 | PULSAFEEDER, ECO-GEAR PUMP, LO:016586-00 | 2003-04-11 | 17380 | RJ02 | E&P |  | RJ02 | UNIT PEMPROSESAN | RUSNANI ABD. MAJID | 4628
1422 | 10 | 10A00364 | PUMP BRAND: SOLID C-1, 122494 LO:063002 | 2010-06-08 | 9210 | RJ01 | E&P | PENGIL & PEMPROSESSAN | RJ01 | UNIT PENGILANGAN & PEMPROSESAN | DR. K. SIVASOTHY | 4628
1423 | 12 | 12A00616 | PUMP, LO: 081819-00 | 2012-07-02 | 4750 | RJ04 | E&P | TEKNO. BIOJISIM | RJ04 | UNIT TEKNOLOGI BIOJISIM | ZAWAWI IBRAHIM | 60389201504
1424 | 01 | 01A00289 | PURIFICATION PACK, SIMPAK KIT 1 | 2001-04-24 | 1650 | RJ04 | E&P | TEKNO. BIOJISIM | 1 | MPOB | NOORSHAMSIANA ABDUL WAHAB | 4727
1425 | 03 | 03A00823 | PVC WELDING LO: 019282-00 | 2003-11-06 | 4070 | RB01 | E&P |  | (B65.01.15) | IP,Kejent.Ldg - Bilik Perbincangan | ABD. RAHIM SHUIB | 60389201504
1426 | 19 | 19A00026 | QUARTZ REACTOR | 2019-05-23 | 10000 | RJ09 | E&P | TENAGA & PERSEKITARAN | RJ09 | UNIT TENAGA & PERSEKITARAN | MOHAMAD AZRI SUKIRAN | 4485
1427 | 10 | 10A00745 | RACIMAT 743 BRAND:METROHM LO:066516-00 | 2010-09-24 | 112000 | RJ04 | E&P | TEKNO. BIOJISIM | RJ04 | UNIT TEKNOLOGI BIOJISIM | NOORSHAMSIANA ABDUL WAHAB | 4727
1428 | 07 | 07A00325 | RADAR LEVEL SENSOR & CCTV LO:042694 | 2007-06-08 | 8500 | RJ01 | E&P | PENGIL & PEMPROSESSAN | RJ01 | UNIT PENGILANGAN & PEMPROSESAN | KHATIJAH ABDUL SHUKOR | 4731
1429 | 10 | 10A00502 | RAILWAY PLATFORM, LADDER PLAT. LO:064223 | 2010-07-27 | 4790 | RJ04 | E&P | TEKNO. BIOJISIM | RJ04 | UNIT TEKNOLOGI BIOJISIM | DR. ASTIMAR ABDUL AZIZ | 4727
1430 | 03 | 03AA0569 | RANCIMAT 743-OIL STAB. ANALY. LO: 016797 | 2003-07-24 | 49870 | RJ01 | E&P | PENGIL & PEMPROSESSAN | (B18.02.10) | IP,Agro - Makmal Agro- Analisis | KHATIJAH ABDUL SHUKOR | 4731
1431 | 12 | 12A00554 | RAPID FAT EXTRACTION SYSTEM,LO:077245-00 | 2012-06-12 | 67386 | RJ04 | E&P | TEKNO. BIOJISIM | RJ04 | UNIT TEKNOLOGI BIOJISIM | DR. ASTIMAR ABDUL AZIZ | 4727
1432 | 13 | 13A02285 | RAW DENSITY PROFILE ANALYZER - A99,09714 | 2013-12-27 | 300000 | RJ04 | E&P | TEKNO. BIOJISIM | RJ04 | UNIT TEKNOLOGI BIOJISIM | ZAWAWI IBRAHIM | 60389201504
1433 | 15 | 15A00195 | RAYTEK IR THERMOMETER | 2015-05-14 | 2200 | RJ01 | E&P | PENGIL & PEMPROSESSAN | RJ01 | UNIT PENGILANGAN & PEMPROSESAN | ROHAYA MOHAMED HALIM | 4628
1434 | 01 | 01A00603 | REACTI-THERM III HEATING/STIRRING:006748 | 2001-09-04 | 6780 | RJ02 | E&P | PENGIL & PEMPROSESSAN | 1 | MPOB | KHATIJAH ABDUL SHUKOR | 4731
1435 | 13 | 13A01989 | REACTOR, LO: 095886-00 1/2 | 2013-10-08 | 24900 | RJ04 | E&P | TEKNO. BIOJISIM | KKS SUA | KILANG KELAPA SAWIT SUA BETONG, PD | ROPANDI MAMAT | 8920 1504
1436 | 13 | 13A01990 | REACTOR, LO: 095886-00 2/2 | 2013-10-08 | 24900 | RJ04 | E&P | TEKNO. BIOJISIM | KKS SUA | KILANG KELAPA SAWIT SUA BETONG, PD | ROPANDI MAMAT | 8920 1504
1437 | 13 | 13A02269 | REAKTOR MAKMAL, LO: 097786-00 | 2013-12-02 | 6448 | RJ04 | E&P | TEKNO. BIOJISIM | RJ04 | UNIT TEKNOLOGI BIOJISIM | ZAWAWI IBRAHIM | 60389201504
1438 | 09 | 09A00173 | RECHARGEABLE BATTERY PACK LO:054876 | 2009-04-01 | 1100 | RJ01 | E&P | PENGIL & PEMPROSESSAN | RJ01 | UNIT PENGILANGAN & PEMPROSESAN | ROHAYA MOHAMED HALIM | 4628
1439 | 10 | 10A00010 | RECHARGEABLE PIPETTE FILTER LO:058130-00 | 2010-01-15 | 2520 | RJ09 | E&P | TENAGA & PERSEKITARAN | RJ09 | UNIT TENAGA & PERSEKITARAN | NASRIN ABU BAKAR | 4479
1440 | 02 | 02A00233 | RECIR.IMMERSION THERMOSTAT:322990:010035 | 2002-03-17 | 5000 | RJ01 | E&P | PENGIL & PEMPROSESSAN | (B17.02.01) | IP, K&T - MAKMAL PEMPROSESAN PILOT PANT | HARRISON LAU LIK NANG | 4446
1441 | 15 | 15A00065 | RECIRCULATING COOLER | 2015-02-06 | 13728.29 | RJ01 | E&P | PENGIL & PEMPROSESSAN | RJ01 | UNIT PENGILANGAN & PEMPROSESAN | ROHAYA MOHAMED HALIM | 4628
1442 | 05 | 05A00786 | RECIRCULATING COOLER,JULABO LO:033307-00 | 2005-11-11 | 88430 | RJ01 | E&P | PENGIL & PEMPROSESSAN | RJ01 | UNIT PENGILANGAN & PEMPROSESAN | YUNG CHEE LIANG | 4455
1443 | 02 | 02A00101 | REFINER DISK PLATE : S17D2B504 : 007653 | 2002-01-14 | 17210 | RJ04 | E&P | TEKNO. BIOJISIM | 1 | MPOB | NOORSHAMSIANA ABDUL WAHAB | 4727
1444 | 02 | 02A00033 | REFINER DISK PLATE S17 D2B504 : 007646 | 2002-01-14 | 17210 | RJ04 | E&P | TEKNO. BIOJISIM | 1 | MPOB | NOORSHAMSIANA ABDUL WAHAB | 4727
1445 | 14 | 14A00054 | REFRACTOMETER DIGITAL COLE-PARMER | 2014-02-19 | 62410 | RJ09 | E&P | TENAGA & PERSEKITARAN | RJ09 | UNIT TENAGA & PERSEKITARAN | DR. HARISSON LAU LIK NANG | 4446
1446 | 04 | 04A00929 | REFRI./HEATING CIRCULATOR BATH LO:027179 | 2004-12-30 | 7990 | RJ01 | E&P | PENGIL & PEMPROSESSAN | (B18.02.07) | IP,Agro - Makmal Teknologi Kayu | DR. LOH SOH KHEANG | 4652
1447 | 15 | 15A00112 | REFRIGERATED | 2015-04-23 | 33286 | RJ09 | E&P | TENAGA & PERSEKITARAN | RJ09 | UNIT TENAGA & PERSEKITARAN | DR. HARISSON LAU LIK NANG | 4446
1448 | 03 | 03A00870 | REFRIGERATED BATH CIRCULATOR,LO:020223 | 2003-12-03 | 10800 | RJ04 | E&P | TEKNO. BIOJISIM | (B04.02.11) | IP,K&T-MAKMAL BIOKIMIA | MOHAMAD SULONG | 4727
1449 | 02 | 02A00801 | REFRIGERATED CIRC. BRAND:HAAKE LO:012641 | 2002-09-11 | 11300 | RJ04 | E&P | TEKNO. BIOJISIM | 1 | MPOB | NOORSHAMSIANA ABDUL WAHAB | 4727
1450 | 09 | 09A00202 | REFRIGERATED CIRCULATOR F34-ED LO:055027 | 2009-04-09 | 18905 | RJ09 | E&P | TENAGA & PERSEKITARAN | RJ09 | UNIT TENAGA & PERSEKITARAN | ABDUL AZIZ MAHAT | 4628
1451 | 18 | 18A00100 | REFRIGERATED WATER BATH, HUBER,GERMANY / | 2018-10-02 | 18800 | RJ01 | E&P | PENGIL & PEMPROSESSAN | RJ01 | UNIT PENGILANGAN & PEMPROSESAN | NU'MAN ABDUL HADI | 4350
1452 | 05 | 05A00963 | REFRIGERATOR CIRCULATOR BATH LO:034878 | 2005-12-31 | 8500 | RJ04 | E&P | TEKNO. BIOJISIM | (B04.02.11) | IP,K&T-MAKMAL BIOKIMIA | NOORSHAMSIANA ABDUL WAHAB | 4727
1453 | 11 | 11A01161 | REFRIGERATOR 074934 | 2011-12-01 | 1480 | RJ09 | E&P | TENAGA & PERSEKITARAN | RJ09 | UNIT TENAGA & PERSEKITARAN | NUR SYAHEELA MD AHEE | 4994
1454 | 10 | 10A00704 | REFRIGERATOR 190L, PANASONIC LO:066336 | 2010-09-06 | 1000 | RJ01 | E&P | TENAGA & PERSEKITARAN | RJ09 | UNIT TENAGA & PERSEKITARAN | YUNG CHEE LIANG | 4455
1455 | 12 | 12A00313 | REFRIGERATOR SHAKING INCUBATOR, LO:07799 | 2012-04-16 | 19500 | RJ04 | E&P | TEKNO. BIOJISIM | RJ04 | UNIT TEKNOLOGI BIOJISIM | NOR FAIZAH JALANI | 4727
1456 | 12 | 12A00314 | REFRIGERATOR SHAKING INCUBATOR, LO:07799 | 2012-04-04 | 19900 | RJ09 | E&P | TENAGA & PERSEKITARAN | RJ09 | UNIT TENAGA & PERSEKITARAN | DR. LOH SOH KHEANG | 4652
1457 | 07 | 07A00786 | REFRIGERATOR WATER BATH, F25 LO:047590 | 2007-12-10 | 17000 | RJ04 | E&P | TEKNO. BIOJISIM | RJ04 | UNIT TEKNOLOGI BIOJISIM | DR. ANIS MOKHTAR | 4727
1458 | 05 | 05A00757 | REFRIGERATOR(CHILLER),KRGD-D01 LO:033678 | 2005-10-24 | 6240 | RJ04 | E&P | TEKNO. BIOJISIM | RJ04 | UNIT TEKNOLOGI BIOJISIM | DR. ASTIMAR ABDUL AZIZ | 4727
1459 | 12 | 12A00526 | REFRIGERATOR, LO: 079498-00, | 2012-06-07 | 1870 | RJ01 | E&P | PENGIL & PEMPROSESSAN | RJ01 | UNIT PENGILANGAN & PEMPROSESAN | YAHAYA HAWARI | 4995
1460 | 12 | 12A00705 | REFRIGERATOR, LO: 083627-00 | 2012-09-06 | 1870 | RJ09 | E&P | TENAGA & PERSEKITARAN | RJ09 | UNIT TENAGA & PERSEKITARAN | DR. HARISSON LAU LIK NANG | 4446
1461 | 13 | 13A00940 | REFRIGERATOR, LO: 086051-00 | 2013-04-11 | 3365 | RJ01 | E&P | PENGIL & PEMPROSESSAN | RJ01 | UNIT PENGILANGAN & PEMPROSESAN | RUSNANI ABD MAJID | 4628
1462 | 12 | 12A00319 | REFRIGERATOR, LO:077958-00 | 2012-04-06 | 5330 | RJ09 | E&P | TENAGA & PERSEKITARAN | RJ09 | UNIT TENAGA & PERSEKITARAN | WAN FAZLINA ZAINAL ALAUDDIN
1463 | 12 | 12A00644 | REFRIGERATOR, LO:081398-00 (1/2) | 2012-07-25 | 1980 | RJ04 | E&P | TEKNO. BIOJISIM | RJ04 | UNIT TEKNOLOGI BIOJISIM | NOR FAIZAH JALANI | 4727
1464 | 12 | 12A00645 | REFRIGERATOR, LO:081398-00 (2/2) | 2012-07-25 | 1980 | RJ04 | E&P | TEKNO. BIOJISIM | RJ04 | UNIT TEKNOLOGI BIOJISIM | NOR FAIZAH JALANI | 4727
1465 | 09 | 09A00165 | REFRIGERATOR, TOSHIBA/JAPAN LO:055900 | 2009-03-18 | 3310 | RJ04 | E&P | TEKNO. BIOJISIM | RJ04 | UNIT TEKNOLOGI BIOJISIM | NOORSHAMSIANA ABDUL WAHAB | 4727
1466 | 13 | 13A01734 | REGULATOR SPECIFICATION BODY & DIAPGRAM | 2013-08-19 | 2480 | RJ09 | E&P | TENAGA & PERSEKITARAN | RJ09 | UNIT TENAGA & PERSEKITARAN | JAAFAR ISMAIL
1467 | 03 | 03A00320 | REMOVABLE PRESS 8" DIA X 5" LO:015547-00 | 2003-04-12 | 4500 | RJ01 | E&P | PENGIL & PEMPROSESSAN | (B03.04.08) | IP,Tabdir - Peg.Tadbir Kanan | KHATIJAH ABDUL SHUKOR | 4731
1468 | 15 | 15A00343 | REOTEMP MOISTURE PROBE | 2015-07-06 | 1099 | RJ01 | E&P | PENGIL & PEMPROSESSAN | RJ01 | UNIT PENGILANGAN & PEMPROSESAN | DR. HJ. ZULKIFLI HASHIM | 4628
1469 | 15 | 15A00344 | REOTEMP MOISTURE PROBE | 2015-07-06 | 1099 | RJ01 | E&P | PENGIL & PEMPROSESSAN | RJ01 | UNIT PENGILANGAN & PEMPROSESAN | DR. HJ. ZULKIFLI HASHIM | 4628
1470 | 15 | 15A00345 | REOTEMP MOISTURE PROBE | 2015-07-06 | 1099 | RJ01 | E&P | PENGIL & PEMPROSESSAN | RJ01 | UNIT PENGILANGAN & PEMPROSESAN | DR. HJ. ZULKIFLI HASHIM | 4628
1471 | 03 | 03A00871 | RESISTANT TEMPERAT. PROBE LO:019541(1/5) | 2003-12-03 | 1700 | RJ04 | E&P | TEKNO. BIOJISIM | (B04.02.11) | IP,K&T-MAKMAL BIOKIMIA | MOHAMAD SULONG | 4727
1472 | 03 | 03A00872 | RESISTANT TEMPERAT. PROBE,LO:019541(2/5) | 2003-12-03 | 1700 | RJ04 | E&P | TEKNO. BIOJISIM | (B04.02.11) | IP,K&T-MAKMAL BIOKIMIA | MOHAMAD SULONG | 4727
1473 | 03 | 03A00873 | RESISTANT TEMPERAT. PROBE,LO:019541(3/5) | 2003-12-03 | 1700 | RJ04 | E&P | TEKNO. BIOJISIM | (B04.02.11) | IP,K&T-MAKMAL BIOKIMIA | MOHAMAD SULONG | 4727
1474 | 03 | 03A00874 | RESISTANT TEMPERAT. PROBE,LO:019541(4/5) | 2003-12-03 | 1700 | RJ04 | E&P | TEKNO. BIOJISIM | (B04.02.11) | IP,K&T-MAKMAL BIOKIMIA | MOHAMAD SULONG | 4727
1475 | 03 | 03A00875 | RESISTANT TEMPERAT. PROBE,LO:019541(5/5) | 2003-12-03 | 1700 | RJ04 | E&P | TEKNO. BIOJISIM | (B04.02.11) | IP,K&T-MAKMAL BIOKIMIA | MOHAMAD SULONG | 4727
1476 | 04 | 04A00980 | REVERSE OSMOSIS WATER SYSTEM LO: 027605 | 2004-12-31 | 4500 | RJ04 | E&P | TEKNO. BIOJISIM | RJ04 | UNIT TEKNOLOGI BIOJISIM | DR. ANIS MOKHTAR | 4727
1477 | 00 | 00A0083M | RHEOLOGY (UK) ROTARY VISCOMETER LO:39942 | 2000-02-29 | 21199 | RJ04 | E&P | TEKNO. BIOJISIM | 1 | MPOB | NOORSHAMSIANA ABDUL WAHAB | 4727
1478 | 11 | 11A00050 | ROCKER,DRY-70 ELEC.DESSICATOR LO:068700 | 2011-01-21 | 1566 | RJ01 | E&P | TENAGA & PERSEKITARAN | RJ09 | UNIT TENAGA & PERSEKITARAN | YUNG CHEE LIANG | 4455
1479 | 04 | 04A00953 | ROLEK DYNAMIC NUT CRACKER LO: 028800-1/3 | 2004-12-31 | 50000 | RJ01 | E&P | PENGIL & PEMPROSESSAN | RJ01 | UNIT PENGILANGAN & PEMPROSESAN | ROHAYA MOHAMED HALIM | 4628
1480 | 04 | 04A00954 | ROLEK DYNAMIC NUT CRACKER LO: 028800-2/3 | 2004-12-31 | 50000 | RJ01 | E&P | PENGIL & PEMPROSESSAN | RJ01 | UNIT PENGILANGAN & PEMPROSESAN | ROHAYA MOHAMED HALIM | 4628
1481 | 04 | 04A00955 | ROLEK DYNAMIC NUT CRACKER LO: 028800-3/3 | 2004-12-31 | 50000 | RJ01 | E&P | PENGIL & PEMPROSESSAN | RJ01 | UNIT PENGILANGAN & PEMPROSESAN | ROHAYA MOHAMED HALIM | 4628
1482 | 09 | 09A00292 | ROSS-OIB-15 CONTROL SYSTEM & VFD | 2009-05-18 | 58509.5 | RJ01 | E&P | PENGIL & PEMPROSESSAN | RJ04 | UNIT TEKNOLOGI BIOJISIM | ROPANDI MAMAT | 8920 1504
1483 | 03 | 03A00533 | ROTAMETER FOR MEASURING LO:015800-00 1/2 | 2003-07-14 | 2200 | RJ04 | E&P | TEKNO. BIOJISIM | RJ04 | UNIT TEKNOLOGI BIOJISIM | ROPANDI MAMAT | 8920 1504
1484 | 03 | 03A00534 | ROTAMETER FOR MEASURING LO:015800-00 2/2 | 2003-07-14 | 2200 | RJ04 | E&P | TEKNO. BIOJISIM | RJ04 | UNIT TEKNOLOGI BIOJISIM | ROPANDI MAMAT | 8920 1504
1485 | 14 | 14A00446 | ROTARY BLOWER, FU TSU/TAIWAN TSB-50 | 2014-12-09 | 7800 | RJ04 | E&P | TEKNO. BIOJISIM | RJ04 | UNIT TEKNOLOGI BIOJISIM | ROPANDI MAMAT | 8920 1504
1486 | 15 | 15AA0100 | ROTARY EVAPORATOR | 2015-03-04 | 17505 | RJ01 | E&P | PENGIL & PEMPROSESSAN | RJ01 | UNIT PENGILANGAN & PEMPROSESAN | DR. HJ. ZULKIFLI HASHIM | 4628
1487 | 17 | 17A00160 | ROTARY EVAPORATOR | 2017-10-25 | 31580 | RJ01 | E&P | PENGIL & PEMPROSESSAN | RJ01 | UNIT PENGILANGAN & PEMPROSESAN | DR. NG MEI HAN | 4813
1488 | 03 | 03A00001 | ROTARY EVAPORATOR R200 BUCHI LO: 014844 | 2003-01-15 | 9240 | RJ01 | E&P | PENGIL & PEMPROSESSAN | RJ01 | UNIT PENGILANGAN & PEMPROSESAN | NURSYAIRAH JALIL | 4653
1489 | 10 | 10A00591 | ROTARY EVAPORATOR 10 BASIC V LO:065771 | 2010-08-16 | 9379 | RJ01 | E&P | TENAGA & PERSEKITARAN | RJ09 | UNIT TENAGA & PERSEKITARAN | YUNG CHEE LIANG | 4455
1490 | 00 | 00A00695 | ROTARY EVAPORATOR BUCHI R-200A/VP:001430 | 2000-12-04 | 12420 | RJ01 | E&P | PENGIL & PEMPROSESSAN | 1 | MPOB | KHATIJAH ABDUL SHUKOR | 4731
1491 | 02 | 02A01112 | ROTARY EVAPORATOR C/N:519-1100 LO:014984 | 2002-12-31 | 8000 | RJ04 | E&P | TEKNO. BIOJISIM | 1 | MPOB | NOORSHAMSIANA ABDUL WAHAB | 4727
1492 | 09 | 09A00355 | ROTARY EVAPORATOR OIL BATH LO:054439 | 2009-06-05 | 7880 | RJ01 | E&P | PENGIL & PEMPROSESSAN | RJ01 | UNIT PENGILANGAN & PEMPROSESAN | DR. NG MEI HAN | 4813
1493 | 10 | 10A00210 | ROTARY EVAPORATOR R210, BUCHI LO:062101 | 2010-04-14 | 14912 | RJ04 | E&P | TEKNO. BIOJISIM | RJ04 | UNIT TEKNOLOGI BIOJISIM | MOHAMAD SULONG | 4727
1494 | 18 | 18A00129 | ROTARY EVAPORATOR SYSTEM | 2018-10-12 | 39680 | RJ09 | E&P | TENAGA & PERSEKITARAN | RJ09 | UNIT TENAGA & PERSEKITARAN | STASHA ELANOR ROSLAND ABEL | 4263
1495 | 03 | 03AA0323 | ROTARY EVAPORATOR WITH DISPLAY LO:015203 | 2003-04-12 | 9630 | RJ01 | E&P | PENGIL & PEMPROSESSAN | RJ01 | UNIT PENGILANGAN & PEMPROSESAN | NURSYAIRAH JALIL | 4653
1496 | 14 | 14A00317 | ROTARY EVAPORATOR, BUCHI SWITZERLAND | 2014-08-18 | 45000 | RJ01 | E&P | PENGIL & PEMPROSESSAN | RJ01 | UNIT PENGILANGAN & PEMPROSESAN | HASLIYANTI ALIAS | 4434
1497 | 08 | 08A00264 | ROTARY EVAPORATOR, R210 BUCHI LO:048434 | 2008-05-22 | 21977 | RJ09 | E&P | TENAGA & PERSEKITARAN | RJ09 | UNIT TENAGA & PERSEKITARAN | KHATIJAH ABDUL SHUKOR | 4731
1498 | 10 | 10A00354 | ROTARY EVAPORATOR, ST-RE2000A LO:063946 | 2010-06-08 | 7700 | RJ02 | E&P | PENGIL & PEMPROSESSAN | RJ01 | UNIT PENGILANGAN & PEMPROSESAN | DR. NG MEI HAN | 4813
1499 | 07 | 07A00530 | ROTARY EVAPORATOR,EYELA UNIQUE LO:042898 | 2007-08-30 | 12000 | RJ04 | E&P | TEKNO. BIOJISIM | RJ04 | UNIT TEKNOLOGI BIOJISIM | DR. ANIS MOKHTAR | 4727
1500 | 13 | 13A00755 | ROTARY VACUUM PUMP, LO: 088059-00 | 2013-04-01 | 7500 | RJ01 | E&P | PENGIL & PEMPROSESSAN | RJ01 | UNIT PENGILANGAN & PEMPROSESAN | RUSNANI ABD MAJID | 4628
1501 | 07 | 07A00300 | ROTARY VACUUM PUMP-RV3/EDWARD LO:044137 | 2007-06-20 | 7100 | RJ09 | E&P | TENAGA & PERSEKITARAN | RJ09 | UNIT TENAGA & PERSEKITARAN | KHATIJAH ABDUL SHUKOR | 4731
1502 | 03 | 03A00278 | ROTARY VANE PUMP 2 STAGE, LO:015795(1/2) | 2003-04-11 | 8500 | RJ04 | E&P | TEKNO. BIOJISIM | RJ04 | UNIT TEKNOLOGI BIOJISIM | ROPANDI MAMAT | 8920 1504
1503 | 03 | 03A00279 | ROTARY VANE PUMP 2 STAGE, LO:015795(2/2) | 2003-04-11 | 8500 | RJ04 | E&P | TEKNO. BIOJISIM | RJ04 | UNIT TEKNOLOGI BIOJISIM | ROPANDI MAMAT | 8920 1504
1504 | 13 | 13A02121 | ROTARY VANE PUMP, LO: 097936-00 | 2013-11-11 | 8412.16 | RJ01 | E&P | PENGIL & PEMPROSESSAN | RJ01 | UNIT PENGILANGAN & PEMPROSESAN | HASLIYANTI ALIAS | 4434
1505 | 00 | 00A00574 | ROTARY VANE PUMP:23075211:VACUUB:002361 | 2000-12-20 | 5100 | RJ04 | E&P | TEKNO. BIOJISIM | 1 | MPOB | NOORSHAMSIANA ABDUL WAHAB | 4727
1506 | 02 | 02A00296 | ROTARY VANE PUMP:RV3/EDWARD 115: 004414 | 2002-03-01 | 9680 | RJ02 | E&P | PENGIL & PEMPROSESSAN | 1 | MPOB | KHATIJAH ABDUL SHUKOR | 4731
1507 | 05 | 05A00034 | ROTATING DRUM C/W S/FRAMEWORKS LO:028126 | 2005-02-02 | 6800 | RB01 | E&P | UNIT MEKANISASI LADANG | RB01 | UNIT MEKANISASI LADANG | DR. HJ. AHMAD HITAM | 60389201504
1508 | 13 | 13A01224 | ROTATIONAL VISCOMETER, LO: 088282-00 | 2013-05-14 | 11800 | RJ01 | E&P | PENGIL & PEMPROSESSAN | RJ01 | UNIT PENGILANGAN & PEMPROSESAN | DR. ROILA AWANG | 4558
1509 | 01 | 01A00251 | ROTAVAPOR :R/200/A:21011A001(1/3):003926 | 2001-03-28 | 6500 | RJ04 | E&P | TEKNO. BIOJISIM | (B04.03.04) | IP,K&T-MAKMAL VITAMIN E / ANALISIS | ABD. GAPOR MD. TOP | 4671
1510 | 01 | 01A00252 | ROTAVAPOR :R/200/A:21011A001(2/3):003926 | 2001-03-28 | 6500 | RJ04 | E&P | TEKNO. BIOJISIM | 1 | MPOB | NOORSHAMSIANA ABDUL WAHAB | 4727
1511 | 01 | 01A00253 | ROTAVAPOR :R/200/A:21011A001(3/3):003926 | 2001-03-28 | 6500 | RJ04 | E&P | TEKNO. BIOJISIM | 1 | MPOB | NOORSHAMSIANA ABDUL WAHAB | 4727
1512 | 05 | 05A00973 | ROTAVAPOR R-200/A BASIC LO:033760-2/2 | 2005-12-31 | 10800 | RJ04 | E&P | TEKNO. BIOJISIM | RJ04 | UNIT TEKNOLOGI BIOJISIM | ABD. GAPOR MD. TOP | 4671
1513 | 10 | 10A00545 | ROTAVAPOR R-210 BASIC, BUCHI LO:061375 | 2010-08-06 | 14450 | RJ01 | E&P | PENGIL & PEMPROSESSAN | RJ01 | UNIT PENGILANGAN & PEMPROSESAN | RUSNANI ABD. MAJID | 4628
1514 | 11 | 11A01083 | ROTO PUMP 072146 | 2011-11-23 | 6580 | RJ01 | E&P | PENGIL & PEMPROSESSAN | RJ01 | UNIT PENGILANGAN & PEMPROSESAN | DR. K. SIVASOTHY | 4628
1515 | 02 | 02A00361 | ROTOR PROGRESS.CAVITY PUMP :ROTO :009731 | 2002-04-23 | 11398 | RJ01 | E&P | PENGIL & PEMPROSESSAN | 1 | MPOB | KHATIJAH ABDUL SHUKOR | 4731
1516 | 04 | 04A00474 | S/STEEL 304 TABLE TROLLEY LO:022955 | 2004-06-28 | 3150 | RJ01 | E&P | PENGIL & PEMPROSESSAN | RJ01 | UNIT PENGILANGAN & PEMPROSESAN | TAJUL ARIFFIN
1517 | 04 | 04A00160 | S/STEEL TROLLEY 47X24X36 LO: 021853(1/2) | 2004-03-18 | 1750 | RJ01 | E&P | PENGIL & PEMPROSESSAN | RJ01 | UNIT PENGILANGAN & PEMPROSESAN | HARRISON LAU LIK NANG | 4446
1518 | 04 | 04A00161 | S/STEEL TROLLEY 47X24X36 LO: 021853(2/2) | 2004-03-18 | 1750 | RJ01 | E&P | PENGIL & PEMPROSESSAN | RJ01 | UNIT PENGILANGAN & PEMPROSESAN | HARRISON LAU LIK NANG | 4446
1519 | 03 | 03A00360 | S/STEEL TROLLEY TABLE, LO:016106-00(1/2) | 2003-05-01 | 2700 | RJ04 | E&P | TEKNO. BIOJISIM | RJ04 | UNIT TEKNOLOGI BIOJISIM | ROPANDI MAMAT | 8920 1504
1520 | 03 | 03A00361 | S/STEEL TROLLEY TABLE, LO:016106-00(2/2) | 2003-05-01 | 2700 | RJ04 | E&P | TEKNO. BIOJISIM | RJ04 | UNIT TEKNOLOGI BIOJISIM | ROPANDI MAMAT | 8920 1504
1521 | 18 | 18A00026 | SAFETY CONTRL MAGNETIC HOTPLATE STIRRER | 2018-02-06 | 3750 | RJ09 | E&P | TENAGA & PERSEKITARAN | RJ09 | UNIT TENAGA & PERSEKITARAN | DR. HARISSON LAU LIK NANG | 4446
1522 | 18 | 18A00027 | SAFETY CONTRL MAGNETIC HOTPLATE STIRRER | 2018-02-06 | 3750 | RJ09 | E&P | TENAGA & PERSEKITARAN | RJ09 | UNIT TENAGA & PERSEKITARAN | DR. HARISSON LAU LIK NANG | 4446
1523 | 08 | 08A00575 | SAFETY STORAGE CABINET LO:051779 | 2008-09-24 | 2660 | RJ04 | E&P | TEKNO. BIOJISIM | RJ04 | UNIT TEKNOLOGI BIOJISIM | DR. ANIS MOKHTAR | 4727
1524 | 09 | 09A00678 | SAFETY STORAGE CABINET,PROFILE LO:058739 | 2009-10-06 | 3800 | RJ04 | E&P | TEKNO. BIOJISIM | RJ04 | UNIT TEKNOLOGI BIOJISIM | MOHAMAD SULONG | 4727
1525 | 13 | 13A01223 | SAFETY STORAGE CABINET-ACID FUMES,092142 | 2013-05-14 | 3769.6 | RJ04 | E&P | TEKNO. BIOJISIM | RJ04 | UNIT TEKNOLOGI BIOJISIM | HASLINA ABU HASSAN | 4727
1526 | 01 | 01A00560 | SAG 25A100BVIH KRISTAL PRESSURE-1/3:5824 | 2001-08-14 | 1656.66 | RJ04 | E&P | TEKNO. BIOJISIM | 1 | MPOB | NOORSHAMSIANA ABDUL WAHAB | 4727
1527 | 01 | 01A00561 | SAG 25A100BVIH KRISTAL PRESSURE-2/3:5824 | 2001-08-14 | 1656.67 | RJ04 | E&P | TEKNO. BIOJISIM | 1 | MPOB | NOORSHAMSIANA ABDUL WAHAB | 4727
1528 | 01 | 01A00562 | SAG25A100BVIH KRISTAL PRESSURE-3/3:5824 | 2001-08-14 | 1656.67 | RJ04 | E&P | TEKNO. BIOJISIM | 1 | MPOB | NOORSHAMSIANA ABDUL WAHAB | 4727
1529 | 02 | 02A00439 | SALICRU UPS TRUE ONELINE,3KVA LO: 010225 | 2002-05-22 | 4950 | RJ01 | E&P | PENGIL & PEMPROSESSAN | (B17.02.01) | IP, K&T - MAKMAL PEMPROSESAN PILOT PANT | HARRISON LAU LIK NANG | 4446
1530 | 15 | 15A00101 | SAMPLE DRYING SYSTEM | 2015-03-05 | 45000 | RJ01 | E&P | PENGIL & PEMPROSESSAN | RJ01 | UNIT PENGILANGAN & PEMPROSESAN | DR. NG MEI HAN | 4813
1531 | 04 | 04A00373 | SAMPLE FEEDER FOR BIOMASS | 2004-05-11 | 17741.76 | RJ01 | E&P | PENGIL & PEMPROSESSAN | RJ01 | UNIT PENGILANGAN & PEMPROSESAN | DR. CHOW MEE CHIN | 4628
1532 | 10 | 10A00345 | SANXIN BEN TOP PH METER PHS-3D LO:063963 | 2010-06-08 | 1400 | RJ04 | E&P | TEKNO. BIOJISIM | RJ04 | UNIT TEKNOLOGI BIOJISIM | WAN HASAMUDIN WAN HASSAN | 4814
1533 | 04 | 04A00157 | SANYO MDF-U333 UPRIGHT FREEZER LO:018715 | 2004-03-18 | 9460 | RJ01 | E&P | PENGIL & PEMPROSESSAN | (B18.02.07) | IP,Agro - Makmal Teknologi Kayu | DR. LOH SOH KHEANG | 4652
1534 | 12 | 12A00808 | SCALE DIRECT READING PANEL, LO: 082927-0 | 2012-10-09 | 1800 | RJ09 | E&P | TENAGA & PERSEKITARAN | RJ09 | UNIT TENAGA & PERSEKITARAN | DR. LOH SOH KHEANG | 4652
1535 | 13 | 13A02278 | SCANNING ELECTRON MICROSCOPE | 2013-12-14 | 839000 | RJ04 | E&P | TEKNO. BIOJISIM | RJ04 | UNIT TEKNOLOGI BIOJISIM | NOR FAIZAH JALANI | 4727
1536 | 10 | 10A00327 | SCISSOR LIFT TABLE H/DUTY LO:063238-1 | 2010-06-02 | 1700 | RJ04 | E&P | TEKNO. BIOJISIM | RJ04 | UNIT TEKNOLOGI BIOJISIM | KAMARUDDIN HASSAN | 8920 1504
1537 | 10 | 10A00328 | SCISSOR LIFT TABLE H/DUTY LO:063238-2 | 2010-06-02 | 1700 | RJ04 | E&P | TEKNO. BIOJISIM | RJ04 | UNIT TEKNOLOGI BIOJISIM | KAMARUDDIN HASSAN | 8920 1504
1538 | 06 | 06A00297 | SCREW CONVEYOR TECHNO.FOR POST HEATING | 2006-06-01 | 199950 | RJ01 | E&P | PENGIL & PEMPROSESSAN | N11.00.00 | P/PLANT POLYPHENOLS(POME)KILANG LABU, NS | KHATIJAH ABDUL SHUKOR | 4731
1539 | 01 | 01A00641 | SCRUBBER SYSTEM LO: 006431-00 | 2001-09-06 | 5000 | RJ04 | E&P | TEKNO. BIOJISIM | 1 | MPOB | NOORSHAMSIANA ABDUL WAHAB | 4727
1540 | 13 | 13A01733 | SCRUBBER WITH SUPPORT STAND,095357-00 | 2013-08-19 | 11408 | RJ04 | E&P | TEKNO. BIOJISIM | RJ04 | UNIT TEKNOLOGI BIOJISIM | HASLINA ABU HASSAN | 4727
1541 | 15 | 15A00471 | SEGREGATION ON CHEMICALS BASED | 2015-12-31 | 6643.18 | RJ01 | E&P | PENGIL & PEMPROSESSAN | RJ01 | UNIT PENGILANGAN & PEMPROSESAN | HASLIYANTI ALIAS | 4434
1542 | 02 | 02A00963 | SEMI AUTO DOUBLE MACHINE LO:013497 | 2002-11-14 | 58000 | RJ04 | E&P | TEKNO. BIOJISIM | 1 | MPOB | NOORSHAMSIANA ABDUL WAHAB | 4727
1543 | 09 | 09A00314 | SEMI-MICRO ANALYT.BAL. GH252 LO:054783 | 2009-05-12 | 9042 | RJ01 | E&P | PENGIL & PEMPROSESSAN | RJ01 | UNIT PENGILANGAN & PEMPROSESAN | DR. NG MEI HAN | 4813
1544 | 10 | 10A00976 | SETA MULTI FITRATION TESTER LO:066058 | 2010-11-08 | 49950 | RJ01 | E&P | TENAGA & PERSEKITARAN | RJ09 | UNIT TENAGA & PERSEKITARAN | YUNG CHEE LIANG | 4455
1545 | 07 | 07A00342 | SHAKER BATH PLATFORM PROTECH LO:044796 | 2007-06-21 | 10250 | RJ01 | E&P | PENGIL & PEMPROSESSAN | RJ01 | UNIT PENGILANGAN & PEMPROSESAN | KHATIJAH ABDUL SHUKOR | 4731
1546 | 13 | 13A01444 | SHAKING INCUBATOR, LO: 093453-00 | 2013-07-04 | 15366.08 | RJ04 | E&P | TEKNO. BIOJISIM | RJ04 | UNIT TEKNOLOGI BIOJISIM | ROSNAH MAT SOOM | 4814
1547 | 14 | 14A00350 | SHELL & TUBE HEAT EXCHANGER | 2014-09-10 | 18900 | RJ01 | E&P | PENGIL & PEMPROSESSAN | RJ01 | UNIT PENGILANGAN & PEMPROSESAN | DR. SIVASOTHY KANDIAH | 4628
1548 | 03 | 03A00381 | SIEVE SCREEN FOR CIRCUL., LO:016881(3/3) | 2003-05-07 | 4850 | RJ04 | E&P | TEKNO. BIOJISIM | RJ04 | UNIT TEKNOLOGI BIOJISIM | ROPANDI MAMAT | 8920 1504
1549 | 03 | 03A00379 | SIEVE SCREEN FOR CIRCUL.,LO:016881(1/3) | 2003-05-07 | 4850 | RJ04 | E&P | TEKNO. BIOJISIM | RJ04 | UNIT TEKNOLOGI BIOJISIM | ROPANDI MAMAT | 8920 1504
1550 | 03 | 03A00380 | SIEVE SCREEN FOR CIRCUL.,LO:016881(2/3) | 2003-05-07 | 4850 | RJ04 | E&P | TEKNO. BIOJISIM | RJ04 | UNIT TEKNOLOGI BIOJISIM | ROPANDI MAMAT | 8920 1504
1551 | 05 | 05A00586 | SIEVE SHAKER,EFL 2000/2,ENDECO LO:033713 | 2005-09-08 | 7950 | RJ01 | E&P | PENGIL & PEMPROSESSAN | RJ01 | UNIT PENGILANGAN & PEMPROSESAN | DR. CHOW MEE CHIN | 4628
1552 | 02 | 02A00965 | SILVERSON 275 LS IN-LINE MIXER LO:012299 | 2002-11-12 | 50540 | RJ04 | E&P | TEKNO. BIOJISIM | (B04.02.11) | IP,K&T-MAKMAL BIOKIMIA | MOHAMAD SULONG | 4727
1553 | 07 | 07A00824 | SIMA PELLETIZER MODEL: PFH-300 LO:045894 | 2007-12-10 | 19700 | RJ04 | E&P | TEKNO. BIOJISIM | RJ04 | UNIT TEKNOLOGI BIOJISIM | DR. ANIS MOKHTAR | 4727
1554 | 10 | 10A00365 | SINGLE BAND SAW, ROBINSON LO:064260-00 | 2010-06-08 | 64900 | RJ04 | E&P | TEKNO. BIOJISIM | RJ04 | UNIT TEKNOLOGI BIOJISIM | DR. ANIS MOKHTAR | 4727
1555 | 15 | 15A00294 | SINGLE CHANNEL MICROPIPETTE | 2015-08-03 | 1050 | RJ04 | E&P | TEKNO. BIOJISIM | RJ04 | UNIT TEKNOLOGI BIOJISIM | ZAWAWI IBRAHIM | 60389201504
1556 | 13 | 13A02117 | SINGLE DOOR CHILLER, LO: 098155-00 | 2013-11-12 | 5235.77 | RJ01 | E&P | PENGIL & PEMPROSESSAN | RJ01 | UNIT PENGILANGAN & PEMPROSESAN | DR. ROILA AWANG | 4558
1557 | 07 | 07A00487 | SINGLE OVERHEAD TRAVEL CRANE LO:044189 | 2007-08-14 | 86250 | RJ01 | E&P | PENGIL & PEMPROSESSAN | RJ01 | UNIT PENGILANGAN & PEMPROSESAN | KHATIJAH ABDUL SHUKOR | 4731
1558 | 03 | 03AA0729 | SITOP POWER SUPPLY PS 20A LO: 018301-00 | 2003-07-07 | 1985 | RJ04 | E&P | TEKNO. BIOJISIM | RJ04 | UNIT TEKNOLOGI BIOJISIM | ROPANDI MAMAT | 8920 1504
1559 | 14 | 14A00427 | SKID TANK (OIL TANKER) 21000 LITER | 2014-12-05 | 18500 | RJ01 | E&P | PENGIL & PEMPROSESSAN | RJ01 | UNIT PENGILANGAN & PEMPROSESAN | DR. HARISSON LAU LIK NANG | 4446
1560 | 14 | 14A00428 | SKID TANK (OIL TANKER) 21000 LITER | 2014-12-05 | 18500 | RJ01 | E&P | PENGIL & PEMPROSESSAN | RJ01 | UNIT PENGILANGAN & PEMPROSESAN | DR. HARISSON LAU LIK NANG | 4446
1561 | 14 | 14A00429 | SKID TANK (OIL TANKER) 21000 LITER | 2014-12-05 | 18500 | RJ01 | E&P | PENGIL & PEMPROSESSAN | RJ01 | UNIT PENGILANGAN & PEMPROSESAN | DR. HARISSON LAU LIK NANG | 4446
1562 | 14 | 14A00430 | SKID TANK (OIL TANKER) 21000 LITER | 2014-12-05 | 18500 | RJ01 | E&P | PENGIL & PEMPROSESSAN | RJ01 | UNIT PENGILANGAN & PEMPROSESAN | DR. HARISSON LAU LIK NANG | 4446
1563 | 05 | 05A00079 | SLICE 200 BENCHTOP SYS. (220V)LO: 028955 | 2005-02-23 | 43000 | RJ01 | E&P | PENGIL & PEMPROSESSAN | (B04.03.08) | IP,K&T-MAKMAL KEJURUTERAAN | FATAH YAH ABD. MANAF | 4731
1564 | 03 | 03A00400 | SLICER MACHINE MODEL 240, LO:017256-00 | 2003-05-01 | 4200 | RJ04 | E&P | TEKNO. BIOJISIM | RJ04 | UNIT TEKNOLOGI BIOJISIM | ROPANDI MAMAT | 8920 1504
1565 | 06 | 06A00165 | SLIDING MICROTOME LO:033988-00 | 2006-04-14 | 29800 | RJ04 | E&P | TEKNO. BIOJISIM | RJ04 | UNIT TEKNOLOGI BIOJISIM | DR. ANIS MOKHTAR | 4727
1566 | 03 | 03A00929 | SLOTTING HEAD UNIT LO: 019174-00 | 2003-12-24 | 2796 | RB01 | E&P | TEKNO. BIOJISIM | (B64.01.02) | IP,Kejent.Ldg - Bilik Compressor | ABD. RAHIM SHUIB | 60389201504
1567 | 13 | 13A01851 | SLUDGE PADDLE DRYER, LO: 086891-00 | 2013-09-10 | 48900 | RJ01 | E&P | PENGIL & PEMPROSESSAN | RJ01 | UNIT PENGILANGAN & PEMPROSESAN | DR. K. SIVASOTHY | 4628
1568 | 13 | 13A01295 | SMALL SCALE OXIDATION TESTER, LO: 090134 | 2013-06-13 | 85450 | RJ01 | E&P | PENGIL & PEMPROSESSAN | RJ01 | UNIT PENGILANGAN & PEMPROSESAN | YUNG CHEE LIANG | 4455
1569 | 03 | 03A00359 | SOAKING TANK, S/STEEL, LO:016106-00 | 2003-05-01 | 3500 | RJ04 | E&P | TEKNO. BIOJISIM | RJ04 | UNIT TEKNOLOGI BIOJISIM | ROPANDI MAMAT | 8920 1504
1570 | 04 | 04A00071 | SOFTWARE YSC01L FOR TOP BAL. LO: 020767 | 2004-02-14 | 2300 | RJ04 | E&P | TEKNO. BIOJISIM | (B04.02.11) | IP,K&T-MAKMAL BIOKIMIA | MOHAMAD SULONG | 4727
1571 | 03 | 03A00551 | SOKKI SOUND LEVEL METER, LO:018232-00 | 2003-07-24 | 19800 | RJ01 | E&P | PENGIL & PEMPROSESSAN | RJ01 | UNIT PENGILANGAN & PEMPROSESAN | NURSYAIRAH JALIL | 4653
1572 | 19 | 19A00028 | SOLID LIQUID EXTRACTION UNIT | 2019-05-15 | 67111 | RJ01 | E&P | PENGIL & PEMPROSESSAN | RJ01 | UNIT PENGILANGAN & PEMPROSESAN | NU'MAN ABDUL HADI | 4350
1573 | 10 | 10A01119 | SOLID LIQUID EXTRACTION, BP04 LO:062796 | 2010-12-21 | 628910 | RJ04 | E&P | TEKNO. BIOJISIM | RJ04 | UNIT TEKNOLOGI BIOJISIM | ABD. GAPOR MD. TOP | 4671
1574 | 08 | 08A00290 | SOLVENT CABINET, SSM LABPRO LO:049412-00 | 2008-06-03 | 3850 | RJ01 | E&P | PENGIL & PEMPROSESSAN | RJ01 | UNIT PENGILANGAN & PEMPROSESAN | KHATIJAH ABDUL SHUKOR | 4731
1575 | 02 | 02A00334 | SONY DCR PCE DIGITAL CAMERA LO: 009888 | 2002-04-09 | 16540 | RJ04 | E&P | TEKNO. BIOJISIM | (B04.02.11B) | IP,K&T-PEJ. PEG. PENYELIDIK (11B)
1576 | 13 | 13A01446 | SOUND PROOF ENCLOSURE, LO: 093001-00 | 2013-07-04 | 5317.12 | RJ04 | E&P | TEKNO. BIOJISIM | RJ04 | UNIT TEKNOLOGI BIOJISIM | NOORSHAMSIANA ABDUL WAHAB | 4727
1577 | 14 | 14A00119 | SOXHLET EXTRACTION APPARATUS | 2014-04-01 | 2048.5 | RJ01 | E&P | PENGIL & PEMPROSESSAN | RJ01 | UNIT PENGILANGAN & PEMPROSESAN | DR. ROILA AWANG | 4558
1578 | 05 | 05A00580 | SOXHLET EXTRACTION SET, BORO LO:033144 | 2005-09-05 | 2850 | RJ01 | E&P | PENGIL & PEMPROSESSAN | (B04.03.08) | IP,K&T-MAKMAL KEJURUTERAAN | ROHAYA MOHAMED HALIM | 4628
1579 | 04 | 04A00928 | SOXHLET EXTRACTOR SET LO: 026952-00 | 2004-12-30 | 3085 | RJ01 | E&P | PENGIL & PEMPROSESSAN | (B18.02.07) | IP,Agro - Makmal Teknologi Kayu | DR. LOH SOH KHEANG | 4652
1580 | 01 | 01A00542 | SOXHLET EXTRACTOR:EAM920206:M-TOP:006771 | 2001-08-14 | 6152 | RJ01 | E&P | PENGIL & PEMPROSESSAN | 1 | MPOB | KHATIJAH ABDUL SHUKOR | 4731
1581 | 01 | 01A00594 | SOXHLET EXTRACTOR:EEL-EMV5LC(1/2):007024 | 2001-09-04 | 3625 | RJ01 | E&P | PENGIL & PEMPROSESSAN | 1 | MPOB | KHATIJAH ABDUL SHUKOR | 4731
1582 | 01 | 01A00595 | SOXHLET EXTRACTOR:EEL-EMV5LC(2/2):007024 | 2001-09-04 | 3625 | RJ01 | E&P | PENGIL & PEMPROSESSAN | 1 | MPOB | KHATIJAH ABDUL SHUKOR | 4731
1583 | 10 | 10A00296 | SOXHLET HEATING MANTLE, AVLAB LO:062655 | 2010-05-20 | 4560 | RJ09 | E&P | TENAGA & PERSEKITARAN | RJ09 | UNIT TENAGA & PERSEKITARAN | NABILAH KAMALIAH MUSTAFFA | 4459
1584 | 02 | 02A01091 | SOXHLET MANTLE 6 500ML FLASK LO: 012587 | 2002-12-24 | 3050 | RJ04 | E&P | TEKNO. BIOJISIM | 1 | MPOB | NOORSHAMSIANA ABDUL WAHAB | 4727
1585 | 08 | 08A00044 | SPECTROPHOMETER COLORIMETER LO:047786 | 2008-01-31 | 38411.76 | RJ01 | E&P | PENGIL & PEMPROSESSAN | RJ01 | UNIT PENGILANGAN & PEMPROSESAN | KHATIJAH ABDUL SHUKOR | 4731
1586 | 12 | 12A00426 | SPECTROPHOTOMETER (UV-VIS) | 2012-05-21 | 9800 | RJ09 | E&P | TENAGA & PERSEKITARAN | RJ09 | UNIT TENAGA & PERSEKITARAN | NURUL ADELA BUKHARI
1587 | 13 | 13A01320 | SPECTROPHOTOMETER, LO: 087627-00 | 2013-06-11 | 18050 | RJ09 | E&P | TENAGA & PERSEKITARAN | RJ09 | UNIT TENAGA & PERSEKITARAN | DR. LOH SOH KHEANG | 4652
1588 | 13 | 13A00496 | SPECTROPHOTOMETER, LO:088072-00 | 2013-02-19 | 28500 | RJ01 | E&P | PENGIL & PEMPROSESSAN | RJ01 | UNIT PENGILANGAN & PEMPROSESAN | HASLIYANTI ALIAS | 4434
1589 | 02 | 02A00024 | SPEKTRUM ONE HATR ACCESSORY- FTIR:009534 | 2002-01-14 | 19880 | RJ04 | E&P | TEKNO. BIOJISIM | 1 | MPOB | NOORSHAMSIANA ABDUL WAHAB | 4727
1590 | 03 | 03A00405 | SPILL TRAY & WORKING SURFACE, LO:015543 | 2003-05-22 | 1050 | RJ01 | E&P | PENGIL & PEMPROSESSAN | N10.00.00 | KILANG PERCUBAAN LABU, N.S. | KHATIJAH ABDUL SHUKOR | 4731
1591 | 02 | 02A01071 | SPIRAC PALM OIL FRUIT CONVEYOR LO:011979 | 2002-12-26 | 19500 | RJ01 | E&P | PENGIL & PEMPROSESSAN | 1 | MPOB | KHATIJAH ABDUL SHUKOR | 4731
1592 | 14 | 14A00172 | SPIRAL AUTO SHAFT WITH POWDER COATING | 2014-05-12 | 2720 | RJ09 | E&P | TENAGA & PERSEKITARAN | RJ09 | UNIT TENAGA & PERSEKITARAN | DR. VIJAYA A/P SUBRAMANIAM | 4470
1593 | 11 | 11A01011 | SPRAY DRYER,072464-00 | 2011-10-06 | 49990 | RJ09 | E&P | TENAGA & PERSEKITARAN | RJ09 | UNIT TENAGA & PERSEKITARAN | PUAH CHIEW WEI
1594 | 13 | 13A01849 | SPRAY DRYING PILOT PLANT, LO: 086900-00 | 2013-09-10 | 48300 | RJ01 | E&P | PENGIL & PEMPROSESSAN | RJ01 | UNIT PENGILANGAN & PEMPROSESAN | DR. K. SIVASOTHY | 4628
1595 | 03 | 03A00503 | SPRAY SYSTEM ITW-DE LO: 016273-00 | 2003-07-04 | 1450 | RJ04 | E&P | TEKNO. BIOJISIM | RJ04 | UNIT TEKNOLOGI BIOJISIM | ROPANDI MAMAT | 8920 1504
1596 | 05 | 05A00389 | SS316 JACKETED CONTAINER 6 LTR LO:029681 | 2005-06-16 | 2950 | RJ01 | E&P | PENGIL & PEMPROSESSAN | RJ01 | UNIT PENGILANGAN & PEMPROSESAN | RUSNANI ABD. MAJID | 4628
1597 | 10 | 10A00015 | SSM CHILLER,LSC69CW GLASS DOOR LO:060325 | 2010-01-20 | 2950 | RJ01 | E&P | PENGIL & PEMPROSESSAN | RJ01 | UNIT PENGILANGAN & PEMPROSESAN | YAHAYA HAWARI | 4995
1598 | 04 | 04A00903 | SSM MIXING/REACTION UNIT LO:021245-00 | 2004-12-07 | 12000 | RJ04 | E&P | TEKNO. BIOJISIM | (B04.03.04) | IP,K&T-MAKMAL VITAMIN E / ANALISIS | RAHANA MOHD KAMAL
1599 | 13 | 13A01318 | SSM-1HP FAN MOTOR, LO: 088086-00 1/2 | 2013-06-19 | 3000 | RJ01 | E&P | PENGIL & PEMPROSESSAN | RJ01 | UNIT PENGILANGAN & PEMPROSESAN | FATAH YAH ABD MANAF | 4465
1600 | 13 | 13A01319 | SSM-1HP FAN MOTOR, LO: 088086-00 2/2 | 2013-06-19 | 3000 | RJ01 | E&P | PENGIL & PEMPROSESSAN | RJ01 | UNIT PENGILANGAN & PEMPROSESAN | FATAH YAH ABD MANAF | 4465
1601 | 14 | 14A00360 | STABILISER 3KVA | 2014-09-24 | 1587.2 | RJ04 | E&P | TEKNO. BIOJISIM | RJ04 | UNIT TEKNOLOGI BIOJISIM | SITI AESAH JAMALUDIN
1602 | 06 | 06A00664 | STACK SAMPLER, M9096, THERMO E LO:037706 | 2006-11-07 | 35143 | RJ09 | E&P | TENAGA & PERSEKITARAN | (B18.02.15) | IP,Agro - Bilik Mesyuarat Produk Agro | KHATIJAH ABDUL SHUKOR | 4731
1603 | 03 | 03A00415 | STAHLWILLE GERMANY METRIC TOOL,LO:016405 | 2003-05-26 | 8875 | RJ02 | E&P |  | RJ02 | UNIT PEMPROSESAN | RUSNANI ABD. MAJID | 4628
1604 | 02 | 02A00027 | STAINLESS STEEL MIXING PADDLE : 007652 | 2002-01-14 | 3130 | RJ04 | E&P | TEKNO. BIOJISIM | 1 | MPOB | NOORSHAMSIANA ABDUL WAHAB | 4727
1605 | 10 | 10A00895 | STAINLESS STEEL TANK LO:064105-00 | 2010-10-21 | 7600 | RJ01 | E&P | PENGIL & PEMPROSESSAN | RJ01 | UNIT PENGILANGAN & PEMPROSESAN | DR. K. SIVASOTHY | 4628
1606 | 10 | 10A00450 | STAINLESS STEEL TANK LO:064160-1/2 | 2010-07-12 | 5700 | RJ01 | E&P | PENGIL & PEMPROSESSAN | RJ01 | UNIT PENGILANGAN & PEMPROSESAN | DR. K. SIVASOTHY | 4628
1607 | 10 | 10A00451 | STAINLESS STEEL TANK LO:064160-2/2 | 2010-07-12 | 4800 | RJ01 | E&P | PENGIL & PEMPROSESSAN | RJ01 | UNIT PENGILANGAN & PEMPROSESAN | DR. K. SIVASOTHY | 4628
1608 | 06 | 06A00091 | STAINLESS STEEL TROLLEY LO:034877-00 | 2006-03-10 | 3950 | RJ04 | E&P | TEKNO. BIOJISIM | RJ04 | UNIT TEKNOLOGI BIOJISIM | DR. ANIS MOKHTAR | 4727
1609 | 11 | 11A00053 | STAINLESS STEEL UPGRADE LO:067017-00 | 2011-01-21 | 11005.5 | RJ09 | E&P | TENAGA & PERSEKITARAN | RJ09 | UNIT TENAGA & PERSEKITARAN | MOHAMAD AZRI SUKIRAN | 4485
1610 | 02 | 02A01142 | STAINLESS STEEL WIRE BASKETS LO:015079 | 2002-12-31 | 1000 | RJ04 | E&P | TEKNO. BIOJISIM | 1 | MPOB | NOORSHAMSIANA ABDUL WAHAB | 4727
1611 | 02 | 02A01143 | STAINLESS STEEL WIRE BASKETS LO:015079 | 2002-12-31 | 1000 | RJ04 | E&P | TEKNO. BIOJISIM | 1 | MPOB | NOORSHAMSIANA ABDUL WAHAB | 4727
1612 | 11 | 11A00173 | STAINLESS STEEL WORK TABLE LO:068786 | 2011-03-04 | 17850 | RJ04 | E&P | TEKNO. BIOJISIM | RJ04 | UNIT TEKNOLOGI BIOJISIM | KAMARUDIN HASSAN | 8920 1504
1613 | 12 | 12A01056 | STANDARD SIEVE, LO: 085507-00 | 2012-12-17 | 5300 | RJ04 | E&P | TEKNO. BIOJISIM | RJ04 | UNIT TEKNOLOGI BIOJISIM | NOORSHAMSIANA ABDUL WAHAB | 4727
1614 | 14 | 14A00319 | STEAM HEATING CHAMBER, LO: 097007-00 | 2014-05-29 | 70000 | RJ04 | E&P | TEKNO. BIOJISIM | RJ04 | UNIT TEKNOLOGI BIOJISIM | KAMARUDDIN HASSAN | 8920 1504
1615 | 16 | 16A00245 | STEAMER BOILER SUSSMAN, MBA 3 | 2016-08-01 | 57200 | RJ04 | E&P | TEKNO. BIOJISIM | RJ04 | UNIT TEKNOLOGI BIOJISIM | NAHRUL HAYAWAIN ZAINAL | 8920 1504
1616 | 03 | 03A00775 | STEEL FORM. NOULD FOR CONSOL. LO:017815 | 2003-10-22 | 63800 | RJ04 | E&P | TEKNO. BIOJISIM | RJ04 | UNIT TEKNOLOGI BIOJISIM | ROPANDI MAMAT | 8920 1504
1617 | 10 | 10A00366 | STERILISER TANK, LO:061938-00 | 2010-06-08 | 14300 | RJ01 | E&P | PENGIL & PEMPROSESSAN | RJ01 | UNIT PENGILANGAN & PEMPROSESAN | DR. K. SIVASOTHY | 4628
1618 | 01 | 01A00582 | STIRRER CELL CONCENTRATOR, LO: 003778-00 | 2001-08-22 | 2315 | RJ01 | E&P | PENGIL & PEMPROSESSAN | (B04.03.08) | IP,K&T-MAKMAL KEJURUTERAAN | NOR LIJA HASHIM | 4731
1619 | 02 | 02A00186 | STIRRER MIXER IKA/GERMANY LO: 009548-00 | 2002-02-14 | 2000 | RJ04 | E&P | TEKNO. BIOJISIM | 1 | MPOB | NOORSHAMSIANA ABDUL WAHAB | 4727
1620 | 02 | 02A00555 | STIRRER MIXER MODEL:L4RT LO:009553 | 2002-07-09 | 11600 | RJ04 | E&P | TEKNO. BIOJISIM | 1 | MPOB | NOORSHAMSIANA ABDUL WAHAB | 4727
1621 | 20 | 20A00002 | STIRRING & HEATING MANTLE | 2020-01-20 | 3235 | RJ01 | E&P | PENGIL & PEMPROSESSAN | RJ01 | UNIT PENGILANGAN & PEMPROSESAN | NU'MAN ABDUL HADI | 4350
1622 | 12 | 12A00778 | STIRRING HOTPLATE, LO: 082162-00 | 2012-09-27 | 1200 | RJ04 | E&P | TEKNO. BIOJISIM | RJ04 | UNIT TEKNOLOGI BIOJISIM | ROSNAH MAT SOM | 4814
1623 | 14 | 14A00235 | STIRRING MANTLE | 2014-06-24 | 2609.56 | RJ01 | E&P | PENGIL & PEMPROSESSAN | RJ01 | UNIT PENGILANGAN & PEMPROSESAN | YAHAYA HAWARI | 4995
1624 | 14 | 14A00236 | STIRRING MANTLE | 2014-06-24 | 2609.45 | RJ01 | E&P | PENGIL & PEMPROSESSAN | RJ01 | UNIT PENGILANGAN & PEMPROSESAN | YAHAYA HAWARI | 4995
1625 | 15 | 15A00087 | STIRRING MANTLE | 2015-03-11 | 2599.04 | RJ01 | E&P | PENGIL & PEMPROSESSAN | RJ01 | UNIT PENGILANGAN & PEMPROSESAN | HASLIYANTI ALIAS | 4434
1626 | 13 | 13A00754 | STIRRING/HEATING MANTLE, LO: 088340-00 | 2013-04-01 | 2750 | RJ01 | E&P | PENGIL & PEMPROSESSAN | RJ01 | UNIT PENGILANGAN & PEMPROSESAN | RUSNANI ABD MAJID | 4628
1627 | 13 | 13A02122 | STORAGE CABINET, LO: 097780-00 | 2013-11-11 | 19740.8 | RJ01 | E&P | PENGIL & PEMPROSESSAN | RJ01 | UNIT PENGILANGAN & PEMPROSESAN | HASLIYANTI ALIAS | 4434
1628 | 11 | 11A00860 | STORAGE RESERVOIR TANK LO: 072681 | 2011-09-07 | 2500 | RJ04 | E&P | TEKNO. BIOJISIM | RJ04 | UNIT TEKNOLOGI BIOJISIM | DR. ASTIMAR ABDUL AZIZ | 4727
1629 | 04 | 04A00704 | STRUCTURE FOR GAS CONTROL SYS. LO:026211 | 2004-09-28 | 7900 | RJ01 | E&P | PENGIL & PEMPROSESSAN | RJ01 | UNIT PENGILANGAN & PEMPROSESAN | DR. CHOW MEE CHIN | 4628
1630 | 18 | 18A00119 | STYRAGEL HT2 DMF WAT054480 | 2018-10-02 | 5600 | RJ04 | E&P | TEKNO. BIOJISIM | RJ04 | UNIT TEKNOLOGI BIOJISIM | DR. FATIHA ISMAIL | 4753
1631 | 18 | 18A00120 | STYRAGEL HT6E ID4.6 DMF | 2018-10-02 | 8000 | RJ04 | E&P | TEKNO. BIOJISIM | RJ04 | UNIT TEKNOLOGI BIOJISIM | DR. FATIHA ISMAIL | 4753
1632 | 15 | 15A00308 | SUBMERSIBLE PUMP FOR TERTIARY PLANT, BF3 | 2015-09-18 | 3550 | RJ04 | E&P | TEKNO. BIOJISIM | RJ04 | UNIT TEKNOLOGI BIOJISIM | ROPANDI MAMAT | 8920 1504
1633 | 09 | 09A00057 | SULFATED ASH CONTENT TEST SET LO:050339 | 2009-02-12 | 17340 | RJ01 | E&P | PENGIL & PEMPROSESSAN | RJ01 | UNIT PENGILANGAN & PEMPROSESAN | YUNG CHEE LIANG | 4455
1634 | 09 | 09A00290 | SULFUR ANALYZER, TS-100 LO:054440-00 | 2009-05-14 | 175000 | RJ01 | E&P | PENGIL & PEMPROSESSAN | RJ01 | UNIT PENGILANGAN & PEMPROSESAN | YUNG CHEE LIANG | 4455
1635 | 01 | 01A00078 | SUPER MINI SCALE, MODEL 1220 | 2001-02-14 | 1040 | RJ04 | E&P | TEKNO. BIOJISIM | (B18.02.11) | IP,Agro - Makmal Agro- Komposit | KHATIJAH ABDUL SHUKOR | 4731
1636 | 10 | 10A01118 | SUPERCRITICAL FLUID CHROMA(SFC)LO:064037 | 2010-12-20 | 349800 | RJ01 | E&P | PENGIL & PEMPROSESSAN | RJ01 | UNIT PENGILANGAN & PEMPROSESAN | DR. NG MEI HAN | 4813
1637 | 02 | 02A01111 | SUPERCRITICAL FLUID CHROMATOG. LO:010971 | 2002-12-31 | 192350 | RJ01 | E&P | PENGIL & PEMPROSESSAN | 1 | MPOB | KHATIJAH ABDUL SHUKOR | 4731
1638 | 02 | 02A00338 | SUPERCRITICAL FLUID EXTRACTION ST:008809 | 2002-04-09 | 198000 | RJ02 | E&P | PENGIL & PEMPROSESSAN | 1 | MPOB | KHATIJAH ABDUL SHUKOR | 4731
1639 | 01 | 01A00747 | SUPERSPEED REFRIGERATED CENTRIFUGE:7090 | 2001-11-08 | 125000 | RJ04 | E&P | TEKNO. BIOJISIM | 1 | MPOB | NOORSHAMSIANA ABDUL WAHAB | 4727
1640 | 02 | 02A00992 | SURVEY METER AUDIBLE ALARM LO:014535 | 2002-11-23 | 9400 | RJ04 | E&P | TEKNO. BIOJISIM | 1 | MPOB | NOORSHAMSIANA ABDUL WAHAB | 4727
1641 | 08 | 08A00610 | SURVEY METER MONITOR 4 LO:052523 | 2008-10-09 | 1600 | RJ04 | E&P | TEKNO. BIOJISIM | RJ04 | UNIT TEKNOLOGI BIOJISIM | DR. ANIS MOKHTAR | 4727
1642 | 03 | 03A00774 | SUSPENSION SCALE:UP TO 2 TON. LO:020336 | 2003-10-22 | 9000 | RJ04 | E&P | TEKNO. BIOJISIM | RJ04 | UNIT TEKNOLOGI BIOJISIM | ROPANDI MAMAT | 8920 1504
1643 | 15 | 15A00455 | SWAN VERTICAL AIR COMPRESSOR | 2015-12-29 | 11610 | RJ04 | E&P | TEKNO. BIOJISIM | RJ04 | UNIT TEKNOLOGI BIOJISIM | DR. RIDZUAN RAMLI | 60389201504
1644 | 09 | 09A00366 | SWISSPRO WATER TREATMENT SYSTEM | 2009-06-16 | 3588 | RJ04 | E&P | TEKNO. BIOJISIM | RJ04 | UNIT TEKNOLOGI BIOJISIM | DR. ASTIMAR ABDUL AZIZ | 4727
1645 | 05 | 05A00710 | TABLE CIRCULAR MACHINE,SYO-500 LO:034204 | 2005-10-08 | 2395 | RJ04 | E&P | TEKNO. BIOJISIM | RJ04 | UNIT TEKNOLOGI BIOJISIM | DR. ANIS MOKHTAR | 4727
1646 | 12 | 12A00646 | TABLE TOP ELECTRICAL CENTRIFUGE, 081985 | 2012-07-25 | 2940 | RJ01 | E&P | PENGIL & PEMPROSESSAN | RJ01 | UNIT PENGILANGAN & PEMPROSESAN | FATAH YAH ABD MANAF | 4465
1647 | 08 | 08A00300 | TACHOMETER+MECHNANIC. ADAPTOR LO:051154 | 2008-06-09 | 1605 | RJ01 | E&P | PENGIL & PEMPROSESSAN | (B04.03.08) | IP,K&T-MAKMAL KEJURUTERAAN | KHATIJAH ABDUL SHUKOR | 4731
1648 | 06 | 06A00605 | TANNAS ROTATING PRESS. VESSEL LO:030719 | 2006-10-03 | 93284 | RJ01 | E&P | PENGIL & PEMPROSESSAN | RJ01 | UNIT PENGILANGAN & PEMPROSESAN | KHATIJAH ABDUL SHUKOR | 4731
1649 | 05 | 05A00971 | TEMPERATURE CONTROLLER,CP53710 LO:033759 | 2005-12-31 | 11740 | RJ04 | E&P | TEKNO. BIOJISIM | RJ04 | UNIT TEKNOLOGI BIOJISIM | DR. ASTIMAR ABDUL AZIZ | 4727
1650 | 16 | 16A00067 | TEMPERATURE SENSOR PROBES | 2016-02-25 | 1700 | RJ01 | E&P | PENGIL & PEMPROSESSAN | RJ01 | UNIT PENGILANGAN & PEMPROSESAN | DR. HJ. ZULKIFLI AB RAHMAN | 4628
1651 | 16 | 16A00068 | TEMPERATURE SENSOR PROBES | 2016-02-25 | 1700 | RJ01 | E&P | PENGIL & PEMPROSESSAN | RJ01 | UNIT PENGILANGAN & PEMPROSESAN | DR. HJ. ZULKIFLI AB RAHMAN | 4628
1652 | 16 | 16A00069 | TEMPERATURE SENSOR PROBES | 2016-02-25 | 1700 | RJ01 | E&P | PENGIL & PEMPROSESSAN | RJ01 | UNIT PENGILANGAN & PEMPROSESAN | DR. HJ. ZULKIFLI AB RAHMAN | 4628
1653 | 16 | 16A00070 | TEMPERATURE SENSOR PROBES | 2016-02-25 | 1700 | RJ01 | E&P | PENGIL & PEMPROSESSAN | RJ01 | UNIT PENGILANGAN & PEMPROSESAN | DR. HJ. ZULKIFLI AB RAHMAN | 4628
1654 | 11 | 11A01150 | TEMPERATURE WATER BATH 075674 | 2011-12-05 | 51736 | RJ04 | E&P | TEKNO. BIOJISIM | RJ04 | UNIT TEKNOLOGI BIOJISIM | KAMARUDIN HASSAN | 8920 1504
1655 | 05 | 05A00197 | TEST BED MECHANICS LO: 028085-2/4 | 2005-03-26 | 1500 | RB01 | E&P | UNIT MEKANISASI LADANG | RB01 | UNIT MEKANISASI LADANG | DR. HJ. AHMAD HITAM | 60389201504
1656 | 05 | 05A00198 | TEST BED MECHANICS LO: 028085-3/4 | 2005-03-26 | 1500 | RB01 | E&P | UNIT MEKANISASI LADANG | RB01 | UNIT MEKANISASI LADANG | DR. HJ. AHMAD HITAM | 60389201504
1657 | 05 | 05A00196 | TEST BED MECHANICS LO:028085-1/4 | 2005-03-26 | 1500 | RB01 | E&P | UNIT MEKANISASI LADANG | RB01 | UNIT MEKANISASI LADANG | DR. HJ. AHMAD HITAM | 60389201504
1658 | 05 | 05A00199 | TEST BED MECHANICS LO:028085-4/4 | 2005-03-26 | 1500 | RB01 | E&P | UNIT MEKANISASI LADANG | RB01 | UNIT MEKANISASI LADANG | DR. HJ. AHMAD HITAM | 60389201504
1659 | 05 | 05A00740 | TEST BED MECHANICS, ISOLATED LO:028114 | 2005-10-17 | 79800 | RB01 | E&P | UNIT MEKANISASI LADANG | (B65.01.17) | UNIT MEKANISASI LADANG | DR. HJ. AHMAD HITAM | 60389201504
1660 | 05 | 05A00094 | TEST BED MECHANICS-LOCAL FABRI.LO:028079 | 2005-02-26 | 35880 | RB01 | E&P | UNIT MEKANISASI LADANG | RB01 | UNIT MEKANISASI LADANG | DR. HJ. AHMAD HITAM | 60389201504
1661 | 05 | 05A00093 | TEST BED MECHANICS-LUBRIC.COND.LO:028084 | 2005-02-26 | 41400 | RB01 | E&P | UNIT MEKANISASI LADANG | RB01 | UNIT MEKANISASI LADANG | DR. HJ. AHMAD HITAM | 60389201504
1662 | 06 | 06A00668 | TEST PLAN,BIOMASS AT LABU MIL LO:031354 | 2006-11-07 | 160000 | RJ01 | E&P | PENGIL & PEMPROSESSAN | RJ01 | UNIT PENGILANGAN & PEMPROSESAN | KHATIJAH ABDUL SHUKOR | 4731
1663 | 06 | 06A00059 | THERMAL ANALYSIS GAS STATION LO:035596 | 2006-02-20 | 42000 | RJ04 | E&P | TEKNO. BIOJISIM | RJ04 | UNIT TEKNOLOGI BIOJISIM | DR. ANIS MOKHTAR | 4727
1664 | 06 | 06A00086 | THERMAL GRAVIMETRIC ANALYSER LO:035591 | 2006-03-07 | 165000 | RJ04 | E&P | TEKNO. BIOJISIM | RJ04 | UNIT TEKNOLOGI BIOJISIM | DR. ANIS MOKHTAR | 4727
1665 | 09 | 09A00327 | THERMAL MASS FLOWMETER ST 98 LO:054452 | 2009-06-03 | 30000 | RJ09 | E&P | TENAGA & PERSEKITARAN | RJ09 | UNIT TENAGA & PERSEKITARAN | MOHAMAD AZRI SUKIRAN | 4485
1666 | 04 | 04A00255 | THERMAL MATIC COLD ROOM LO: 021887-00 | 2004-04-15 | 15750 | RJ01 | E&P | PENGIL & PEMPROSESSAN | RJ01 | UNIT PENGILANGAN & PEMPROSESAN | DR. CHOO YUEN MAY | 4628
1667 | 05 | 05A00547 | THERMISTOR THERMOMETER,EUTECH LO:029371 | 2005-08-12 | 1950 | RJ04 | E&P | TEKNO. BIOJISIM | (B04.02.11) | IP,K&T-MAKMAL BIOKIMIA | MOHAMAD SULONG | 4727
1668 | 16 | 16A00246 | THERMOCOUPLE HIGH TEMPERATURE OVEN | 2016-08-01 | 1580 | RJ04 | E&P | TEKNO. BIOJISIM | RJ04 | UNIT TEKNOLOGI BIOJISIM | NAHRUL HAYAWAIN ZAINAL | 8920 1504
1669 | 13 | 13A00490 | THERMOCOUPLE INSTRUMENT, LO: 083447-00 | 2013-02-14 | 1250 | RJ09 | E&P | TENAGA & PERSEKITARAN | RJ09 | UNIT TENAGA & PERSEKITARAN | MOHAMAD AZRI SUKIRAN | 4485
1670 | 07 | 07A00673 | THERMOCOUPLE TYPE K TEMP. LO:047520-1/2 | 2007-10-31 | 1875 | RJ01 | E&P | PENGIL & PEMPROSESSAN | RJ01 | UNIT PENGILANGAN & PEMPROSESAN | KHATIJAH ABDUL SHUKOR | 4731
1671 | 07 | 07A00674 | THERMOCOUPLE TYPE K TEMP. LO:047520-2/2 | 2007-10-31 | 1875 | RJ01 | E&P | PENGIL & PEMPROSESSAN | RJ01 | UNIT PENGILANGAN & PEMPROSESAN | KHATIJAH ABDUL SHUKOR | 4731
1672 | 11 | 11A00248 | THERMOGRAVIMETRIC ANALYZER LO:067248 | 2011-04-01 | 138700 | RJ09 | E&P | TENAGA & PERSEKITARAN | RJ09 | UNIT TENAGA & PERSEKITARAN | NASRIN ABU BAKAR | 4479
1673 | 13 | 13A02077 | THERMOGRAVIMETRY ANALYSER, LO: 094832-00 | 2013-10-31 | 490000 | RJ04 | E&P | TEKNO. BIOJISIM | RJ04 | UNIT TEKNOLOGI BIOJISIM | NOR FAIZAH JALANI | 4727
1674 | 04 | 04A00762 | THERMOMOTER MODEL 31L TSC LO:025420-00 | 2004-10-09 | 12180 | RJ01 | E&P | PENGIL & PEMPROSESSAN | (B18.02.07) | IP,Agro - Makmal Teknologi Kayu | DR. ROILA AWANG | 4558
1675 | 06 | 06A00066 | THERMOREACTOR SPECTROQUANT LO:034420-00 | 2006-02-27 | 3200 | RJ01 | E&P | PENGIL & PEMPROSESSAN | RJ01 | UNIT PENGILANGAN & PEMPROSESAN | KHATIJAH ABDUL SHUKOR | 4731
1676 | 13 | 13A01735 | THERMOSTATED COLUMN, LO: 087220-00 | 2013-08-21 | 14285 | RJ04 | E&P | TEKNO. BIOJISIM | RJ04 | UNIT TEKNOLOGI BIOJISIM | ROSNAH MAT SOOM | 4814
1677 | 04 | 04A00911 | THERMOSTATIC WATER BATH WB-14 LO: 027691 | 2004-12-24 | 3450 | RJ01 | E&P | PENGIL & PEMPROSESSAN | RJ01 | UNIT PENGILANGAN & PEMPROSESAN | WAN FAZLINA
1678 | 02 | 02A01005 | THERMOSTATICALLY CONTROLLED LO:012957 | 2002-11-27 | 7300 | RJ04 | E&P | TEKNO. BIOJISIM | (B04.02.11) | IP,K&T-MAKMAL BIOKIMIA | MOHAMAD SULONG | 4727
1679 | 06 | 06A00159 | THICKENESSER AUTOMATIC SCM 20" LO:034166 | 2006-04-07 | 57500 | RJ04 | E&P | TEKNO. BIOJISIM | RJ04 | UNIT TEKNOLOGI BIOJISIM | DR. ANIS MOKHTAR | 4727
1680 | 03 | 03A00281 | THREE ROOTS TYPE ROTARY BLOWER,LO:016452 | 2003-04-11 | 12000 | RJ01 | E&P | PENGIL & PEMPROSESSAN | RJ01 | UNIT PENGILANGAN & PEMPROSESAN | NURSYAIRAH JALIL | 4653
1681 | 03 | 03A00282 | THREE ROOTS TYPE ROTARY BLOWER,LO:016481 | 2003-04-11 | 12000 | RJ01 | E&P | PENGIL & PEMPROSESSAN | RJ01 | UNIT PENGILANGAN & PEMPROSESAN | NURSYAIRAH JALIL | 4653
1682 | 11 | 11A00514 | TINTOMETER LOVIBOND PFXi-195/2 LO:068591 | 2011-06-22 | 19900 | RJ01 | E&P | TENAGA & PERSEKITARAN | RJ09 | UNIT TENAGA & PERSEKITARAN | YUNG CHEE LIANG | 4455
1683 | 12 | 12A00107 | TINTOMETER, LO: 077105-00 | 2012-02-23 | 19415 | RJ01 | E&P | PENGIL & PEMPROSESSAN | RJ01 | UNIT PENGILANGAN & PEMPROSESAN | YAHAYA HAWARI | 4995
1684 | 19 | 19A00043 | TITRETTE BOTTLE TOP BURETTE (1/4) | 2019-09-10 | 3350 | RJ01 | E&P | PENGIL & PEMPROSESSAN | RJ01 | UNIT PENGILANGAN & PEMPROSESAN | UMMI KALSUM HASANAH MOHD NADZIM | 4628
1685 | 19 | 19A00044 | TITRETTE BOTTLE TOP BURETTE (2/4) | 2019-09-10 | 3350 | RJ01 | E&P | PENGIL & PEMPROSESSAN | RJ01 | UNIT PENGILANGAN & PEMPROSESAN | UMMI KALSUM HASANAH MOHD NADZIM | 4628
1686 | 19 | 19A00045 | TITRETTE BOTTLE TOP BURETTE (3/4) | 2019-09-10 | 3350 | RJ01 | E&P | PENGIL & PEMPROSESSAN | RJ01 | UNIT PENGILANGAN & PEMPROSESAN | UMMI KALSUM HASANAH MOHD NADZIM | 4628
1687 | 19 | 19A00046 | TITRETTE BOTTLE TOP BURETTE (4/4) | 2019-09-10 | 3350 | RJ01 | E&P | PENGIL & PEMPROSESSAN | RJ01 | UNIT PENGILANGAN & PEMPROSESAN | UMMI KALSUM HASANAH MOHD NADZIM | 4628
1688 | 15 | 15A00388 | TOP LOADING AUTOCLAVE | 2015-11-02 | 63420 | RJ01 | E&P | PENGIL & PEMPROSESSAN | RJ01 | UNIT PENGILANGAN & PEMPROSESAN | FATAH YAH ABD MANAF | 4465
1689 | 09 | 09A00371 | TOP LOADING BALANCE 320G LO:057151-00 | 2009-06-24 | 2320 | RJ09 | E&P | TENAGA & PERSEKITARAN | RJ09 | UNIT TENAGA & PERSEKITARAN | YUNG CHEE LIANG | 4455
1690 | 03 | 03A00839 | TOP LOADING BALANCE LO: 020176-00 (1/2) | 2003-11-08 | 5600 | RJ04 | E&P | TEKNO. BIOJISIM | RJ04 | UNIT TEKNOLOGI BIOJISIM | ROPANDI MAMAT | 8920 1504
1691 | 03 | 03A00840 | TOP LOADING BALANCE LO: 020176-00 (2/2) | 2003-11-08 | 5600 | RJ04 | E&P | TEKNO. BIOJISIM | RJ04 | UNIT TEKNOLOGI BIOJISIM | ROPANDI MAMAT | 8920 1504
1692 | 09 | 09A00051 | TOP LOADING BALANCE, 4200GM LO:054758-00 | 2009-02-10 | 2680 | RJ01 | E&P | PENGIL & PEMPROSESSAN | RJ01 | UNIT PENGILANGAN & PEMPROSESAN | NOORUMAINA MOHAMED YUNUS
1693 | 05 | 05A00678 | TOP LOADING BALANCE,SARTORIUS LO:033684 | 2005-10-05 | 5798 | RJ04 | E&P | TEKNO. BIOJISIM | RJ04 | UNIT TEKNOLOGI BIOJISIM | DR. ASTIMAR ABDUL AZIZ | 4727
1694 | 01 | 01A00744 | TOP LOADING BALANCE:BP3100:S'TORIUS:7332 | 2001-11-08 | 3480 | RJ04 | E&P | TEKNO. BIOJISIM | 1 | MPOB | NOORSHAMSIANA ABDUL WAHAB | 4727
1695 | 01 | 01A00743 | TOP LOADING BALANCE:BP8100:S'TORIUS:7332 | 2001-11-08 | 3500 | RJ04 | E&P | TEKNO. BIOJISIM | 1 | MPOB | NOORSHAMSIANA ABDUL WAHAB | 4727
1696 | 04 | 04A00070 | TOP PAN BAL. 3200G SARTORIUS LO: 020767 | 2004-02-14 | 3200 | RJ04 | E&P | TEKNO. BIOJISIM | (B04.02.11) | IP,K&T-MAKMAL BIOKIMIA | MOHAMAD SULONG | 4727
1697 | 15 | 15A00291 | TOP PAN BALANCE | 2015-08-11 | 1388.8 | RJ01 | E&P | PENGIL & PEMPROSESSAN | RJ01 | UNIT PENGILANGAN & PEMPROSESAN | ROHAYA MOHAMED HALIM | 4628
1698 | 16 | 16A00382 | TOP PAN BALANCE | 2016-12-14 | 1487.28 | RJ01 | E&P | PENGIL & PEMPROSESSAN | RJ01 | UNIT PENGILANGAN & PEMPROSESAN | SYED AHMAD MAZDLAN SYED IDRIS | 4731
1699 | 17 | 17A00022 | TOP PAN BALANCE | 2017-02-14 | 1500 | RJ01 | E&P | PENGIL & PEMPROSESSAN | RJ01 | UNIT PENGILANGAN & PEMPROSESAN | ROHAYA MOHAMED HALIM | 4628
1700 | 18 | 18A00008 | TOP PAN BALANCE | 2018-01-10 | 1600 | RJ01 | E&P | PENGIL & PEMPROSESSAN | RJ01 | UNIT PENGILANGAN & PEMPROSESAN | MUHAMMAD ZUBIR YUSOF
1701 | 18 | 18A00021 | TOP PAN BALANCE | 2018-02-23 | 1600 | RJ01 | E&P | PENGIL & PEMPROSESSAN | RJ01 | UNIT PENGILANGAN & PEMPROSESAN | SYED AHMAD MAZDLAN SYED IDRIS | 4731
1702 | 14 | 14A00034 | TOP PAN BALANCE METTLER TOLEDO ML 3002 | 2014-01-15 | 4146.56 | RJ04 | E&P | TEKNO. BIOJISIM | RJ04 | UNIT TEKNOLOGI BIOJISIM | HASLIYANTI ALIAS | 4434
1703 | 14 | 14A00026 | TOP PAN BALANCE METTLER TOLEDO ML SERIE | 2014-01-28 | 4265.6 | RJ01 | E&P | PENGIL & PEMPROSESSAN | RJ01 | UNIT PENGILANGAN & PEMPROSESAN | ROHAYA MOHAMED HALIM | 4628
1704 | 14 | 14A00027 | TOP PAN BALANCE METTLER TOLEDO ML SERIE | 2014-01-28 | 4265.6 | RJ01 | E&P | PENGIL & PEMPROSESSAN | RJ01 | UNIT PENGILANGAN & PEMPROSESAN | ROHAYA MOHAMED HALIM | 4628
1705 | 03 | 03A00144 | TOP PAN BALANCE - SARTORIUS LO:015375-00 | 2003-03-05 | 3800 | RJ04 | E&P | TEKNO. BIOJISIM | (B15.01.06) | IP,K&T - Loji Rintis Vitamin E | ABD. GAPOR MD. TOP | 4671
1706 | 04 | 04A00598 | TOP PAN BALANCE GF-3000 LO:025186-00 | 2004-08-06 | 3125 | RJ04 | E&P | TEKNO. BIOJISIM | RJ04 | UNIT TEKNOLOGI BIOJISIM | ROPANDI MAMAT | 8920 1504
1707 | 05 | 05A00491 | TOP PAN BALANCE MODEL PB 3002 LO:032404 | 2005-07-26 | 3650 | RJ01 | E&P | PENGIL & PEMPROSESSAN | RJ01 | UNIT PENGILANGAN & PEMPROSESAN | DR. SIVASOTHY A/L KANDIAH | 4628
1708 | 08 | 08A00579 | TOP PAN BALANCE, EK-6100i LO:052933 | 2008-09-24 | 1380 | RJ01 | E&P | PENGIL & PEMPROSESSAN | RJ01 | UNIT PENGILANGAN & PEMPROSESAN | KHATIJAH ABDUL SHUKOR | 4731
1709 | 15 | 15A00094 | TOP PAN PRECISION BALANCE | 2015-03-05 | 2856.96 | RJ01 | E&P | PENGIL & PEMPROSESSAN | RJ01 | UNIT PENGILANGAN & PEMPROSESAN | ROHAYA MOHAMED HALIM | 4628
1710 | 01 | 01A00250 | TOP-LOADING BALANCE : SARTORIUS:BP4100S | 2001-03-28 | 4887.5 | RJ04 | E&P | TEKNO. BIOJISIM | (B18.02.11) | IP,Agro - Makmal Agro- Komposit | KHATIJAH ABDUL SHUKOR | 4731
1711 | 01 | 01A00329 | TOP-LOADING BALANCE :BP410S:004733 | 2001-05-17 | 4887.5 | RJ04 | E&P | TEKNO. BIOJISIM | (B18.02.11) | IP,Agro - Makmal Agro- Komposit | KHATIJAH ABDUL SHUKOR | 4731
1712 | 02 | 02A00032 | TOP-LOADING BALANCE XB1200:PRECISA:07646 | 2002-01-14 | 2640 | RJ04 | E&P | TEKNO. BIOJISIM | 1 | MPOB | NOORSHAMSIANA ABDUL WAHAB | 4727
1713 | 08 | 08A00626 | TOTAL CONTAMINATION COMP. SYS LO:050341 | 2008-10-16 | 16050 | RJ01 | E&P | PENGIL & PEMPROSESSAN | RJ01 | UNIT PENGILANGAN & PEMPROSESAN | KHATIJAH ABDUL SHUKOR | 4731
1714 | 16 | 16A00187 | TOWER MOUNT UPS | 2016-06-27 | 8625.23 | RJ01 | E&P | PENGIL & PEMPROSESSAN | RJ01 | UNIT PENGILANGAN & PEMPROSESAN | NABILAH KAMALIAH MUSTAFFA | 4459
1715 | 10 | 10A00713 | TRANSMISSION LOSS BRAND: BRUEL LO:065008 | 2010-09-07 | 82500 | RJ04 | E&P | TEKNO. BIOJISIM | RJ04 | UNIT TEKNOLOGI BIOJISIM | ZAWAWI IBRAHIM | 60389201504
1716 | 08 | 08A00474 | TROLLEY MEDICAL INSTRUMENT LO:051104 | 2008-08-11 | 2575 | RJ09 | E&P | TENAGA & PERSEKITARAN | RJ04 | UNIT TEKNOLOGI BIOJISIM | DR. ANIS MOKHTAR | 4727
1717 | 08 | 08A00475 | TROLLEY MEDICAL INSTRUMENT LO:051104 | 2008-08-11 | 2500 | RJ09 | E&P | TENAGA & PERSEKITARAN | RJ04 | UNIT TEKNOLOGI BIOJISIM | DR. ANIS MOKHTAR | 4727
1718 | 08 | 08A00476 | TROLLEY MEDICAL INSTRUMENT LO:051104 | 2008-08-11 | 2500 | RJ09 | E&P | TENAGA & PERSEKITARAN | RJ04 | UNIT TEKNOLOGI BIOJISIM | DR. ANIS MOKHTAR | 4727
1719 | 05 | 05A00114 | TROLLEY SS304 STAINLESS STEEL LO: 027696 | 2005-02-26 | 1150 | RJ04 | E&P | TEKNO. BIOJISIM | RJ04 | UNIT TEKNOLOGI BIOJISIM | ROSNAH MAT SOOM | 4814
1720 | 03 | 03A00385 | TROLLEY STAIN. STEEL 2 T, LO:016768(1/2) | 2003-05-07 | 1350 | RJ04 | E&P | TEKNO. BIOJISIM | RJ04 | UNIT TEKNOLOGI BIOJISIM | ROPANDI MAMAT | 8920 1504
1721 | 03 | 03A00386 | TROLLEY STAIN. STEEL 2 T, LO:016768(2/2) | 2003-05-07 | 1350 | RJ04 | E&P | TEKNO. BIOJISIM | RJ04 | UNIT TEKNOLOGI BIOJISIM | ROPANDI MAMAT | 8920 1504
1722 | 13 | 13A02447 | TROLLEY, LO: 098162-00 | 2013-11-11 | 1438.4 | RJ09 | E&P | TENAGA & PERSEKITARAN | RJ09 | UNIT TENAGA & PERSEKITARAN | NUR SYAHEELA MD AHEE | 4994
1723 | 06 | 06A00410 | TRUE ON LINE UPS 3.0 KVA LO:037653-00 | 2006-07-04 | 3240 | RJ04 | E&P | TEKNO. BIOJISIM | RJ04 | UNIT TEKNOLOGI BIOJISIM | DR. ANIS MOKHTAR | 4727
1724 | 07 | 07A00784 | TRUE ON-LINE UPS TITAN 3K LO:047468 | 2007-12-10 | 4550 | RJ01 | E&P | PENGIL & PEMPROSESSAN | (B17.02.08) | IP, K&T - MAKMAL PEMPROSESAN | KHATIJAH ABDUL SHUKOR | 4731
1725 | 03 | 03A00018 | TRUNK BARING & EXTRAC. MACHINE LO:014180 | 2003-02-10 | 18500 | RJ04 | E&P | TEKNO. BIOJISIM | RJ04 | UNIT TEKNOLOGI BIOJISIM | ROPANDI MAMAT | 8920 1504
1726 | 07 | 07A00766 | TUBE FURNACE SSP 230V DIGITAL LO:045468 | 2007-12-10 | 12900 | RJ04 | E&P | TEKNO. BIOJISIM | RJ04 | UNIT TEKNOLOGI BIOJISIM | DR. ANIS MOKHTAR | 4727
1727 | 03 | 03A00007 | TUBING DIST. SYS. & GAS OUTLET LO:015004 | 2003-01-23 | 19250 | RJ04 | E&P | TEKNO. BIOJISIM | RJ04 | UNIT TEKNOLOGI BIOJISIM | ROPANDI MAMAT | 8920 1504
1728 | 12 | 12A00738 | TUBULAR HEAT EXCHANGER, LO: 077067-00 | 2012-09-04 | 19000 | RJ01 | E&P | PENGIL & PEMPROSESSAN | RJ01 | UNIT PENGILANGAN & PEMPROSESAN | DR. K. SIVASOTHY | 4628
1729 | 13 | 13A00683 | TUBULAR PHOTOBIOREACTOR, 083775-00 (1/2) | 2013-03-18 | 20000 | RJ09 | E&P | TENAGA & PERSEKITARAN | RJ09 | UNIT TENAGA & PERSEKITARAN | DR. LOH SOH KHEANG | 4652
1730 | 13 | 13A00684 | TUBULAR PHOTOBIOREACTOR, 083775-00 (2/2) | 2013-03-18 | 20000 | RJ09 | E&P | TENAGA & PERSEKITARAN | RJ09 | UNIT TENAGA & PERSEKITARAN | DR. LOH SOH KHEANG | 4652
1731 | 07 | 07A00597 | TURBIDITY METER WITH 2 CUVETS LO:043903 | 2007-10-09 | 8911 | RJ04 | E&P | TEKNO. BIOJISIM | RJ04 | UNIT TEKNOLOGI BIOJISIM | DR. ANIS MOKHTAR | 4727
1732 | 02 | 02A00547 | TURBULENT STATIC MIXER LO:010719-00 | 2002-07-09 | 3550 | RJ04 | E&P | TEKNO. BIOJISIM | (B04.02.11) | IP,K&T-MAKMAL BIOKIMIA | MOHAMAD SULONG | 4727
1733 | 06 | 06A00626 | ULTRA CENTRIFUGAL MILL RING LO:038502 | 2006-10-19 | 1400 | RJ04 | E&P | TEKNO. BIOJISIM | RJ04 | UNIT TEKNOLOGI BIOJISIM | DR. ANIS MOKHTAR | 4727
1734 | 12 | 12A01051 | ULTRA CENTRIFUGE MILL, LO: 088260-00 | 2012-12-31 | 43500 | RJ04 | E&P | TEKNO. BIOJISIM | RJ04 | UNIT TEKNOLOGI BIOJISIM | NOORSHAMSIANA ABDUL WAHAB | 4727
1735 | 10 | 10A00506 | ULTRA LOW REFRI. CIRCULATOR LO:063950 | 2010-07-27 | 77470 | RJ09 | E&P | TENAGA & PERSEKITARAN | RJ09 | UNIT TENAGA & PERSEKITARAN | YUNG CHEE LIANG | 4455
1736 | 01 | 01A00081 | ULTRA SONIC BATH, MODEL : 28X | 2001-02-20 | 3300 | RJ04 | E&P | TEKNO. BIOJISIM | (B64.02.03) | IP,Kejent.Ldg - Bilik Penyelenggaraan | ABD. RAHIM SHUIB | 60389201504
1737 | 12 | 12A00183 | ULTRA TURRAX DISPENSER, LO: 075894-00 | 2012-03-28 | 18605 | RJ01 | E&P | PENGIL & PEMPROSESSAN | RJ01 | UNIT PENGILANGAN & PEMPROSESAN | FATAH YAH ABD MANAF | 4465
1738 | 12 | 12A00427 | ULTRA TURRAX DISPERSER, LO: 078141-00 | 2012-05-21 | 5240 | RJ04 | E&P | TEKNO. BIOJISIM | RJ04 | UNIT TEKNOLOGI BIOJISIM | NOR FAIZAH JALANI | 4727
1739 | 01 | 01A00550 | ULTRAFILTRATION SYS.TANGENTIAL FLOW:5272 | 2001-08-14 | 62000 | RJ04 | E&P | TEKNO. BIOJISIM | 1 | MPOB | NOORSHAMSIANA ABDUL WAHAB | 4727
1740 | 18 | 18A00078 | ULTRAMETER II | 2018-05-02 | 4870 | RJ01 | E&P | PENGIL & PEMPROSESSAN | RJ01 | UNIT PENGILANGAN & PEMPROSESAN | NU'MAN ABDUL HADI | 4350
1741 | 01 | 01A00288 | ULTRAPURE WATER SYSTEM : SIMS5VOK1 | 2001-04-24 | 11100 | RJ04 | E&P | TEKNO. BIOJISIM | (B18.02.10) | IP,Agro - Makmal Agro- Analisis | KHATIJAH ABDUL SHUKOR | 4731
1742 | 08 | 08A00574 | ULTRAPURE WATER SYSTEM LO:052713 | 2008-09-24 | 19850 | RJ04 | E&P | TEKNO. BIOJISIM | (B04.02.11) | IP,K&T-MAKMAL BIOKIMIA | DR. ANIS MOKHTAR | 4727
1743 | 10 | 10A00948 | ULTRAPURE WATER SYSTEM LO:065318 | 2010-11-01 | 14760 | RJ09 | E&P | TENAGA & PERSEKITARAN | RJ09 | UNIT TENAGA & PERSEKITARAN | NASRIN ABU BAKAR | 4479
1744 | 02 | 02A00001 | ULTRAPURE WATER, ARIUM 611 UV LO: 007318 | 2002-01-10 | 19990 | RJ04 | E&P | TEKNO. BIOJISIM | 1 | MPOB | NOORSHAMSIANA ABDUL WAHAB | 4727
1745 | 08 | 08A00590 | ULTRAPYCNOMETER 100 LO:050994 | 2008-09-26 | 85600 | RJ04 | E&P | TEKNO. BIOJISIM | RJ04 | UNIT TEKNOLOGI BIOJISIM | DR. ANIS MOKHTAR | 4727
1746 | 12 | 12A00777 | ULTRASONIC BATH, LO: 082162-00 | 2012-09-27 | 1350 | RJ04 | E&P | TEKNO. BIOJISIM | RJ04 | UNIT TEKNOLOGI BIOJISIM | ROSNAH MAT SOM | 4814
1747 | 15 | 15A00035 | ULTRASONIC CLEANER | 2015-01-28 | 2826.01 | RJ01 | E&P | PENGIL & PEMPROSESSAN | RJ01 | UNIT PENGILANGAN & PEMPROSESAN | NU'MAN ABDUL HADI | 4350
1748 | 12 | 12A00703 | ULTRASONIC CLEANER, LO: 083952-00 | 2012-09-06 | 3750 | RJ01 | E&P | PENGIL & PEMPROSESSAN | RJ01 | UNIT PENGILANGAN & PEMPROSESAN | DR. ROILA AWANG | 4558
1749 | 06 | 06A00385 | ULTRASONIC CLEANING, ELMASONIC LO:037444 | 2006-07-03 | 6500 | RJ04 | E&P | TEKNO. BIOJISIM | RJ04 | UNIT TEKNOLOGI BIOJISIM | DR. ANIS MOKHTAR | 4727
1750 | 08 | 08A00748 | ULTRASONIC FLOWMETER, FLUXUS LO:052887 | 2008-12-04 | 28524 | RJ09 | E&P | TENAGA & PERSEKITARAN | RJ09 | UNIT TENAGA & PERSEKITARAN | KHATIJAH ABDUL SHUKOR | 4731
1751 | 10 | 10A00016 | ULTRASONIC PROCESSOR, UP100H LO:060463 | 2010-01-20 | 19900 | RJ02 | E&P |  | RJ02 | UNIT PEMPROSESAN | DR. NG MEI HAN | 4813
1752 | 01 | 01A00300 | ULTRASONIC SIEVE CLEANER :C/N:P59987-00 | 2001-03-05 | 6035 | RJ04 | E&P | TEKNO. BIOJISIM | (B64.02.03) | IP,Kejent.Ldg - Bilik Penyelenggaraan | ABD. RAHIM SHUIB | 60389201504
1753 | 01 | 01A00138 | ULTRASONIC SPRAY NOZZLE SYS.:P-83253-12 | 2001-03-05 | 4940 | RJ04 | E&P | TEKNO. BIOJISIM | (B18.02.11) | IP,Agro - Makmal Agro- Komposit | KHATIJAH ABDUL SHUKOR | 4731
1754 | 17 | 17A00201 | UNIT OF FFB SCREEN AND FRUITLET VIBRO | 2017-07-31 | 180000 | RJ01 | E&P | PENGIL & PEMPROSESSAN | RJ01 | UNIT PENGILANGAN & PEMPROSESAN | CHE RAHMAT CHE MAT | 4448
1755 | 05 | 05A00962 | UNIV.EXTRACTION SYS.BRAND:VEPL LO:034878 | 2005-12-31 | 61000 | RJ04 | E&P | TEKNO. BIOJISIM | (B04.02.11) | IP,K&T-MAKMAL BIOKIMIA | NOORSHAMSIANA ABDUL WAHAB | 4727
1756 | 11 | 11A00633 | UNIVERSAL DRYING OVEN, UNE 400 LO:072824 | 2011-07-11 | 4950 | RJ04 | E&P | TEKNO. BIOJISIM | RJ04 | UNIT TEKNOLOGI BIOJISIM | DR. ASTIMAR ABDUL AZIZ | 4727
1757 | 17 | 17A00161 | UNIVERSAL LABORATORY OVEN | 2017-10-25 | 6100 | RJ01 | E&P | PENGIL & PEMPROSESSAN | RJ01 | UNIT PENGILANGAN & PEMPROSESAN | ROHAYA MOHAMED HALIM | 4628
1758 | 12 | 12A00704 | UNIVERSAL MILL, LO: 082164-00 | 2012-09-06 | 18800 | RJ04 | E&P | TEKNO. BIOJISIM | RJ04 | UNIT TEKNOLOGI BIOJISIM | ROSNAH MAT SOM | 4814
1759 | 16 | 16A00148 | UNIVERSAL OVEN | 2016-06-02 | 5870 | RJ01 | E&P | PENGIL & PEMPROSESSAN | RJ01 | UNIT PENGILANGAN & PEMPROSESAN | ROHAYA MOHAMED HALIM | 4628
1760 | 20 | 20A00005 | UNIVERSAL OVEN | 2020-02-12 | 8100 | RJ01 | E&P | PENGIL & PEMPROSESSAN | RJ01 | UNIT PENGILANGAN & PEMPROSESAN | NU'MAN ABDUL HADI | 4350
1761 | 11 | 11A00610 | UNIVERSAL OVEN 256L, MEMMERT LO:071981 | 2011-07-06 | 11550 | RJ04 | E&P | TEKNO. BIOJISIM | RJ04 | UNIT TEKNOLOGI BIOJISIM | WAN HASAMUDDIN WAN HASSAN | 4814
1762 | 03 | 03A00905 | UNIVERSAL OVEN C/W BLOWER LO: 021467-00 | 2003-12-10 | 6400 | RJ01 | E&P | PENGIL & PEMPROSESSAN | N10.00.00 | KILANG PERCUBAAN LABU, N.S. | KHATIJAH ABDUL SHUKOR | 4731
1763 | 04 | 04A00163 | UNIVERSAL OVEN MODEL ULM400 LO: 022046 | 2004-03-18 | 4095 | RJ01 | E&P | PENGIL & PEMPROSESSAN | RJ01 | UNIT PENGILANGAN & PEMPROSESAN | HARRISON LAU LIK NANG | 4446
1764 | 09 | 09A00402 | UNIVERSAL OVEN WITH BLOWER LO:056143 | 2009-06-12 | 5700 | RJ04 | E&P | TEKNO. BIOJISIM | RJ04 | UNIT TEKNOLOGI BIOJISIM | DR. ASTIMAR ABDUL AZIZ | 4727
1765 | 13 | 13A01871 | UNIVERSAL OVEN, LO: 095813-00 | 2013-09-02 | 9672 | RJ09 | E&P | TENAGA & PERSEKITARAN | RJ09 | UNIT TENAGA & PERSEKITARAN | NASRIN ABU BAKAR | 4479
1766 | 07 | 07A00520 | UNIVERSAL OVEN, UFB400/MEMMERT LO:045841 | 2007-08-22 | 4950 | RJ04 | E&P | TEKNO. BIOJISIM | RJ04 | UNIT TEKNOLOGI BIOJISIM | DR. ANIS MOKHTAR | 4727
1767 | 07 | 07A00600 | UNIVERSAL OVEN,UFB 500-MEMMERT LO:047062 | 2007-10-02 | 8600 | RJ01 | E&P | PENGIL & PEMPROSESSAN | RJ01 | UNIT PENGILANGAN & PEMPROSESAN | KHATIJAH ABDUL SHUKOR | 4731
1768 | 17 | 17A00172 | UNIVERSAL TESTING MACHINE, | 2017-11-20 | 125000 | RJ04 | E&P | TEKNO. BIOJISIM | RJ04 | UNIT TEKNOLOGI BIOJISIM | ZAWAWI IBRAHIM | 60389201504
1769 | 13 | 13A02143 | UNIVERSAL TESTING MACHINE, LO: 094480-00 | 2013-11-28 | 130000 | RJ04 | E&P | TEKNO. BIOJISIM | RJ04 | UNIT TEKNOLOGI BIOJISIM | ROSNAH MAT SOM | 4814
1770 | 10 | 10A00293 | UPRIGHT G/DOOR DISPLAY CHILLER LO:063782 | 2010-05-20 | 4145 | RJ04 | E&P | TEKNO. BIOJISIM | RJ04 | UNIT TEKNOLOGI BIOJISIM | MOHAMAD SULONG | 4727
1771 | 09 | 09A00520 | UPRIGHT STAIN/STEEL CHILLER LO:058548 | 2009-08-20 | 4580 | RJ09 | E&P | TENAGA & PERSEKITARAN | RJ09 | UNIT TENAGA & PERSEKITARAN | MOHAMAD AZRI SUKIRAN | 4485
1772 | 16 | 16A00409 | UPS | 2016-12-14 | 2736.6 | RJ09 | E&P | TENAGA & PERSEKITARAN | RJ09 | UNIT TENAGA & PERSEKITARAN | NUR SULIHATIMARSYLLA ABD WAFTI | 4462
1773 | 01 | 01A00589 | UPS 3000VA,SG3000 C/W LED,LO:007249(2/2) | 2001-09-04 | 3690 | RJ04 | E&P | TEKNO. BIOJISIM | 1 | MPOB | NOORSHAMSIANA ABDUL WAHAB | 4727
1774 | 10 | 10A00141 | UPS 3KVA, SC-3KVA, CELL POWER LO:062351 | 2010-03-19 | 3900 | RJ04 | E&P | TEKNO. BIOJISIM | RJ04 | UNIT TEKNOLOGI BIOJISIM | ROSNAH MAT SOOM | 4814
1775 | 04 | 04A00130 | UPS ONLINE S/WAVE SK-1000 LO:022942-1/2 | 2004-03-05 | 1450 | RJ04 | E&P | TEKNO. BIOJISIM | (B15.01.06) | IP,K&T - Loji Rintis Vitamin E | ABD. GAPOR MD. TOP | 4671
1776 | 04 | 04A00131 | UPS ONLINE S/WAVE SK-1000 LO:022942-2/2 | 2004-03-05 | 1450 | RJ04 | E&P | TEKNO. BIOJISIM | (B15.01.06) | IP,K&T - Loji Rintis Vitamin E | ABD. GAPOR MD. TOP | 4671
1777 | 04 | 04A00129 | UPS ONLINE S/WAVE SK-3000 LO:022942-2/2 | 2004-03-05 | 3675 | RJ04 | E&P | TEKNO. BIOJISIM | (B15.01.06) | IP,K&T - Loji Rintis Vitamin E | ABD. GAPOR MD. TOP | 4671
1778 | 03 | 03A00334 | UPS RIGHT POWER LUF 3000 LO:013243-00 | 2003-04-14 | 4920 | RJ01 | E&P | PENGIL & PEMPROSESSAN | (B17.02.01) | IP, K&T - MAKMAL PEMPROSESAN PILOT PANT | HARRISON LAU LIK NANG | 4446
1779 | 03 | 03A00722 | UPS SYS. ON-LINE NO BREAK,LO:019817(1/3) | 2003-09-25 | 1360 | RJ04 | E&P | TEKNO. BIOJISIM | (B04.02.11) | IP,K&T-MAKMAL BIOKIMIA | MOHAMAD SULONG | 4727
1780 | 03 | 03A00723 | UPS SYS. ON-LINE NO BREAK,LO:019817(2/3) | 2003-09-25 | 1350 | RJ04 | E&P | TEKNO. BIOJISIM | (B04.02.11) | IP,K&T-MAKMAL BIOKIMIA | MOHAMAD SULONG | 4727
1781 | 03 | 03A00724 | UPS SYS. ON-LINE NO BREAK,LO:019817(3/3) | 2003-09-25 | 1350 | RJ04 | E&P | TEKNO. BIOJISIM | (B04.02.11) | IP,K&T-MAKMAL BIOKIMIA | MOHAMAD SULONG | 4727
1782 | 08 | 08A00398 | UPS SYSTEM 3KVA KOSS MX 3000E LO:051311 | 2008-07-08 | 3000 | RJ01 | E&P | PENGIL & PEMPROSESSAN | RJ01 | UNIT PENGILANGAN & PEMPROSESAN | KHATIJAH ABDUL SHUKOR | 4731
1783 | 11 | 11A00634 | UPS SYSTEM MODEL:MX3000E-3KVA LO:072533 | 2011-07-11 | 3750 | RJ04 | E&P | TEKNO. BIOJISIM | RJ04 | UNIT TEKNOLOGI BIOJISIM | DR. ASTIMAR ABDUL AZIZ | 4727
1784 | 11 | 11A00635 | UPS SYSTEM MODEL:MX6000E-6KVA LO:072533 | 2011-07-11 | 8800 | RJ04 | E&P | TEKNO. BIOJISIM | RJ04 | UNIT TEKNOLOGI BIOJISIM | DR. ASTIMAR ABDUL AZIZ | 4727
1785 | 10 | 10A00388 | USB 1 COM POWER SUPPLY SITOP LO:064019 | 2010-06-22 | 49800 | RJ09 | E&P | TENAGA & PERSEKITARAN | RJ09 | UNIT TENAGA & PERSEKITARAN | FATAH YAH ABD. MANAF | 4465
1786 | 06 | 06A00428 | USED CONTAINER GEN. PURPOSE LO:035733-1 | 2006-07-21 | 9500 | RJ04 | E&P | TEKNO. BIOJISIM | RJ04 | UNIT TEKNOLOGI BIOJISIM | DR. ANIS MOKHTAR | 4727
1787 | 06 | 06A00429 | USED CONTAINER GEN. PURPOSE LO:035733-2 | 2006-07-21 | 9500 | RJ04 | E&P | TEKNO. BIOJISIM | RJ04 | UNIT TEKNOLOGI BIOJISIM | DR. ANIS MOKHTAR | 4727
1788 | 12 | 12A00648 | UV ANALYSER, LO: 077609-00 | 2012-07-25 | 89588 | RJ01 | E&P | PENGIL & PEMPROSESSAN | RJ01 | UNIT PENGILANGAN & PEMPROSESAN | YAHAYA HAWARI | 4995
1789 | 14 | 14A00334 | UV BENCH-TOP SYSTEM | 2014-09-05 | 17964 | RJ04 | E&P | TEKNO. BIOJISIM | RJ04 | UNIT TEKNOLOGI BIOJISIM | NAHRUL HAYAWIN ZAINAL | 8920 1504
1790 | 03 | 03A00447 | UV MINI DATA MANAGER, LO:015697-00 | 2003-06-11 | 2750 | RJ01 | E&P | PENGIL & PEMPROSESSAN | (B04.03.08) | IP,K&T-MAKMAL KEJURUTERAAN | NOR LIJA HASHIM | 4731
1791 | 10 | 10A00130 | UV SPECTROPHOTOMETER, HELLOS LO:061264 | 2010-03-11 | 33800 | RJ01 | E&P | PENGIL & PEMPROSESSAN | RJ01 | UNIT PENGILANGAN & PEMPROSESAN | DR. NG MEI HAN | 4813
1792 | 13 | 13A01629 | UV VIS SPECTROPHOTOMETER, LO: 092128-00 | 2013-07-09 | 32100 | RJ04 | E&P | TEKNO. BIOJISIM | RJ04 | UNIT TEKNOLOGI BIOJISIM | NOR FAIZAH JALANI | 4727
1793 | 08 | 08A00023 | UV VISIBLE DETECTOR 2487 LO:048226 | 2008-01-21 | 38420 | RJ01 | E&P | PENGIL & PEMPROSESSAN | (B04.03.08) | IP,K&T-MAKMAL KEJURUTERAAN | KHATIJAH ABDUL SHUKOR | 4731
1794 | 10 | 10A00151 | UV/VISIBLE SPECTROMETER, LIBRA LO:061945 | 2010-03-26 | 28360 | RJ04 | E&P | TEKNO. BIOJISIM | RJ04 | UNIT TEKNOLOGI BIOJISIM | SUCHIRAH RATMIN
1795 | 14 | 14A00434 | UV-VIS SPECTROMETER | 2014-12-03 | 16715.2 | RJ01 | E&P | PENGIL & PEMPROSESSAN | RJ01 | UNIT PENGILANGAN & PEMPROSESAN | DR. ROILA AWANG | 4558
1796 | 03 | 03A00494 | UV-VIS SPECTROPHOMETER LO: 015709-00 | 2003-07-04 | 31900 | RJ01 | E&P | PENGIL & PEMPROSESSAN | N10.00.00 | KILANG PERCUBAAN LABU, N.S. | KHATIJAH ABDUL SHUKOR | 4731
1797 | 14 | 14A00381 | UV-VIS SPECTROPHOTOMETER, HACH, USA DR60 | 2014-10-21 | 48300 | RJ01 | E&P | PENGIL & PEMPROSESSAN | RJ01 | UNIT PENGILANGAN & PEMPROSESAN | RUSNANI ABD MAJID | 4628
1798 | 12 | 12A01025 | UV-VIS SPECTROPHOTOMETER, LO: 087226-00 | 2012-12-27 | 28000 | RJ04 | E&P | TEKNO. BIOJISIM | RJ04 | UNIT TEKNOLOGI BIOJISIM | NAHRUL HAYAWAIN ZAINAL | 8920 1504
1799 | 13 | 13A00656 | UV-VIS SPECTROPHOTOMETER, LO: 089085-00 | 2013-03-12 | 28000 | RJ04 | E&P | TEKNO. BIOJISIM | RJ04 | UNIT TEKNOLOGI BIOJISIM | ROSNAH MAT SOOM | 4814
1800 | 13 | 13A01953 | UV-VIS SPECTROPHOTOMETER, LO: 096215-00 | 2013-10-18 | 25500 | RJ09 | E&P | TENAGA & PERSEKITARAN | RJ09 | UNIT TENAGA & PERSEKITARAN | DR HARRISON LAU LIK NANG | 4446
1801 | 14 | 14A00345 | UV-VIS SPECTROPHOTOMETER, SHIMADZU/JAPAN | 2014-09-23 | 28000 | RJ04 | E&P | TEKNO. BIOJISIM | RJ04 | UNIT TEKNOLOGI BIOJISIM | NAHRUL HAYAWIN ZAINAL | 8920 1504
1802 | 18 | 18A00036 | UV-VIS SPECTRUM ABSORBANCE MICROPLATE | 2018-08-08 | 93000 | RJ09 | E&P | TENAGA & PERSEKITARAN | RJ09 | UNIT TENAGA & PERSEKITARAN | DR. TEH SOEK SIN | 3978
1803 | 07 | 07A00486 | UV-VIS. SPECTROPHOTO. - U2800 LO:046055 | 2007-08-14 | 45800 | RJ04 | E&P | TEKNO. BIOJISIM | RJ04 | UNIT TEKNOLOGI BIOJISIM | DR. ANIS MOKHTAR | 4727
1804 | 16 | 16A00150 | UV-VISIBLE SPECTROPHOTOMETERS | 2016-06-24 | 34000 | RJ01 | E&P | PENGIL & PEMPROSESSAN | RJ01 | UNIT PENGILANGAN & PEMPROSESAN | ROHAYA MOHAMED HALIM | 4628
1805 | 04 | 04A00158 | VACCUM PUMP, EDWARD MODEL: RV3 LO:022091 | 2004-03-18 | 5850 | RJ01 | E&P | PENGIL & PEMPROSESSAN | (B17.01.3A) | IP,K&T - MAKMAL PEMPROSESAN PILOT PLANT | HARRISON LAU LIK NANG | 4446
1806 | 01 | 01A00362 | VACCUM PUMP:EDWARD:A 65201903 : 002412 | 2001-01-23 | 9009 | RJ02 | E&P | TENAGA & PERSEKITARAN | (B04.02.24) | IP,K&T - Makmal Efluen | KHATIJAH ABDUL SHUKOR | 4731
1807 | 04 | 04A00601 | VACUUM ASPIRATOR PUMP, HS-3000 LO:024723 | 2004-08-06 | 2400 | RJ04 | E&P | TEKNO. BIOJISIM | RJ04 | UNIT TEKNOLOGI BIOJISIM | DR. ASTIMAR ABDUL AZIZ | 4727
1808 | 04 | 04A00797 | VACUUM CONTROL. SYS.BUCHI V502 LO:027191 | 2004-10-21 | 16150 | RJ01 | E&P | PENGIL & PEMPROSESSAN | RJ01 | UNIT PENGILANGAN & PEMPROSESAN | R. RAMANI
1809 | 05 | 05A00975 | VACUUM CONTROLLER V-800 LO:033760-00 | 2005-12-31 | 8963 | RJ04 | E&P | TEKNO. BIOJISIM | RJ04 | UNIT TEKNOLOGI BIOJISIM | ABD. GAPOR MD. TOP | 4671
1810 | 10 | 10A00544 | VACUUM CONTROLLER V-850 LO:063176-00 | 2010-08-06 | 6308 | RJ01 | E&P | PENGIL & PEMPROSESSAN | RJ01 | UNIT PENGILANGAN & PEMPROSESAN | RUSNANI ABD. MAJID | 4628
1811 | 07 | 07A00789 | VACUUM CONTROLLER, EVN-116 LO:047466 | 2007-12-10 | 7500 | RJ09 | E&P | TENAGA & PERSEKITARAN | RJ09 | UNIT TENAGA & PERSEKITARAN | KHATIJAH ABDUL SHUKOR | 4731
1812 | 12 | 12A00020 | VACUUM CONTROLLER, LO: 076534-00 | 2012-01-20 | 6785 | RJ01 | E&P | PENGIL & PEMPROSESSAN | RJ01 | UNIT PENGILANGAN & PEMPROSESAN | RUSNANI ABD MAJID | 4628
1813 | 15 | 15A00088 | VACUUM DEGASSING SYSTEM | 2015-03-11 | 4751.68 | RJ01 | E&P | PENGIL & PEMPROSESSAN | RJ01 | UNIT PENGILANGAN & PEMPROSESAN | NU'MAN ABDUL HADI | 4350
1814 | 17 | 17A00062 | VACUUM DRYING OVEN | 2017-05-19 | 63000 | RJ01 | E&P | PENGIL & PEMPROSESSAN | RJ01 | UNIT PENGILANGAN & PEMPROSESAN | YUNG CHEE LIANG | 4455
1815 | 11 | 11A01145 | VACUUM PUMP 075709 | 2011-12-15 | 16000 | RJ01 | E&P | PENGIL & PEMPROSESSAN | RJ01 | UNIT PENGILANGAN & PEMPROSESAN | DR. K. SIVASOTHY | 4628
1816 | 05 | 05A00442 | VACUUM PUMP 2 STAGE MODEL RV-5,LO:029859 | 2005-07-05 | 9100 | RJ04 | E&P | TEKNO. BIOJISIM | RJ04 | UNIT TEKNOLOGI BIOJISIM | RUSNANI ABD. MAJID | 4628
1817 | 04 | 04A00193 | VACUUM PUMP BRAND: EDWARD/UK LO:022044 | 2004-04-06 | 5850 | RJ01 | E&P | PENGIL & PEMPROSESSAN | RJ01 | UNIT PENGILANGAN & PEMPROSESAN | DR. CHOO YUEN MAY | 4628
1818 | 06 | 06A00640 | VACUUM PUMP OILESS ROCKER LO:038774-00 | 2006-10-02 | 1120 | RJ01 | E&P | PENGIL & PEMPROSESSAN | RJ01 | UNIT PENGILANGAN & PEMPROSESAN | KHATIJAH ABDUL SHUKOR | 4731
1819 | 10 | 10A00543 | VACUUM PUMP V-700 BRAND:BUCHI LO:061376 | 2010-08-06 | 7980 | RJ01 | E&P | PENGIL & PEMPROSESSAN | RJ01 | UNIT PENGILANGAN & PEMPROSESAN | RUSNANI ABD. MAJID | 4628
1820 | 07 | 07A00002 | VACUUM PUMP WE,VINTAGE 1380 LO:041724 | 2007-01-15 | 3000 | RJ04 | E&P | TEKNO. BIOJISIM | RJ04 | UNIT TEKNOLOGI BIOJISIM | DR. ANIS MOKHTAR | 4727
1821 | 12 | 12A00019 | VACUUM PUMP, LO: 076534-00 | 2012-01-20 | 7825 | RJ01 | E&P | PENGIL & PEMPROSESSAN | RJ01 | UNIT PENGILANGAN & PEMPROSESAN | RUSNANI ABD MAJID | 4628
1822 | 13 | 13A01630 | VACUUM PUMP, LO: 092128-00 | 2013-07-09 | 4500 | RJ04 | E&P | TEKNO. BIOJISIM | RJ04 | UNIT TEKNOLOGI BIOJISIM | NOR FAIZAH JALANI | 4727
1823 | 02 | 02A00028 | VACUUM PUMP:U07061-02:COLE-PARMER:007631 | 2002-01-14 | 2790 | RJ04 | E&P | TEKNO. BIOJISIM | 1 | MPOB | NOORSHAMSIANA ABDUL WAHAB | 4727
1824 | 06 | 06A00269 | VACUUM SUCTION MACHINE LO:033674-00 | 2006-05-24 | 51000 | RJ04 | E&P | TEKNO. BIOJISIM | RJ04 | UNIT TEKNOLOGI BIOJISIM | DR. ANIS MOKHTAR | 4727
1825 | 02 | 02A00677 | VALVE FOR EXIS.VACUUM CONTROLL LO:010891 | 2002-08-05 | 2100 | RJ01 | E&P | PENGIL & PEMPROSESSAN | (B04.02.02) | IP,K&T - PEJ. PEG. PENYELIDIK (02) | NOR LIJA HASHIM | 4608
1826 | 09 | 09A00566 | VARIABLE SPEED ECONOMY PUMP LO: 058060 | 2009-08-05 | 4550 | RJ04 | E&P | TEKNO. BIOJISIM | RJ04 | UNIT TEKNOLOGI BIOJISIM | MOHAMAD SULONG | 4727
1827 | 03 | 03A00460 | VARISCO PUMP V25-2 ST5K VAR., LO:016736 | 2003-06-13 | 7500 | RJ02 | E&P |  | RJ02 | UNIT PEMPROSESAN | RUSNANI ABD. MAJID | 4628
1828 | 08 | 08A00607 | VELP MODEL:JLT-6 JAR TEST APP. LO:050561 | 2008-10-08 | 11077 | RJ01 | E&P | PENGIL & PEMPROSESSAN | RJ01 | UNIT PENGILANGAN & PEMPROSESAN | KHATIJAH ABDUL SHUKOR | 4731
1829 | 12 | 12A00541 | VENTED STORAGE CABINET, LO: 074936-00 | 2012-06-26 | 19988 | RJ04 | E&P | TEKNO. BIOJISIM | RJ04 | UNIT TEKNOLOGI BIOJISIM | NOORSHAMSIANA ABDUL WAHAB | 4727
1830 | 11 | 11A01144 | VERMICOMPOST HARVESTOR 075759 | 2011-12-01 | 1200 | RJ04 | E&P | TEKNO. BIOJISIM | RJ04 | UNIT TEKNOLOGI BIOJISIM | DR. ASTIMAR ABDUL AZIZ | 4727
1831 | 15 | 15A00258 | VERTICAL AIR RECEIVER TANK | 2015-07-22 | 9300 | RJ04 | E&P | TEKNO. BIOJISIM | RJ04 | UNIT TEKNOLOGI BIOJISIM | ZAWAWI IBRAHIM | 60389201504
1832 | 00 | 00A00144 | VERTICAL MIXER : VM-100 : 000597 | 2000-07-24 | 9800 | RJ04 | E&P | TEKNO. BIOJISIM | 1 | MPOB | NOORSHAMSIANA ABDUL WAHAB | 4727
1833 | 11 | 11A00177 | VIBRASORB VIBRATION DAMPING M. LO:068695 | 2011-03-08 | 4161.3 | RJ01 | E&P | TENAGA & PERSEKITARAN | RJ09 | UNIT TENAGA & PERSEKITARAN | YUNG CHEE LIANG | 4455
1834 | 06 | 06A00081 | VIBRO DIGITAL VISCOMETER,SV 10 LO:035317 | 2006-03-07 | 11850 | RJ04 | E&P | TEKNO. BIOJISIM | RJ04 | UNIT TEKNOLOGI BIOJISIM | DR. ANIS MOKHTAR | 4727
1835 | 10 | 10A00009 | VIBRO VISCOMETER, SV10 A&D/JPN LO:061293 | 2010-01-15 | 16465 | RJ01 | E&P | PENGIL & PEMPROSESSAN | RJ01 | UNIT PENGILANGAN & PEMPROSESAN | RUSNANI ABD. MAJID | 4628
1836 | 01 | 01A00746 | VIBRO-SEPARATOR & FILTER CB60CVS:006442 | 2001-11-08 | 42800 | RJ04 | E&P | TEKNO. BIOJISIM | 1 | MPOB | NOORSHAMSIANA ABDUL WAHAB | 4727
1837 | 06 | 06A00607 | VILBER LOURMAT, CN-6 DARKROOM LO:037644 | 2006-10-03 | 6762 | RJ09 | E&P | TENAGA & PERSEKITARAN | RJ09 | UNIT TENAGA & PERSEKITARAN | KHATIJAH ABDUL SHUKOR | 4731
1838 | 02 | 02A00092 | VOLUMETRIC KARL FISCHER TITRATORS:009082 | 2002-01-27 | 15000 | RJ02 | E&P | PENGIL & PEMPROSESSAN | 1 | MPOB | KHATIJAH ABDUL SHUKOR | 4731
1839 | 09 | 09A00335 | VOLUMETRIC TITRATOR 870 KF LO:056511 | 2009-06-08 | 19850 | RJ09 | E&P | TENAGA & PERSEKITARAN | RJ09 | UNIT TENAGA & PERSEKITARAN | MOHAMAD AZRI SUKIRAN | 4485
1840 | 03 | 03A00720 | VULCANE FURNACE MD:3-130, LO:016951-00 | 2003-09-25 | 12680 | RJ04 | E&P | TEKNO. BIOJISIM | RJ04 | UNIT TEKNOLOGI BIOJISIM | ROPANDI MAMAT | 8920 1504
1841 | 03 | 03AA0717 | W.PILOT H/DUTY AUTO.AIR SPRAY LO: 018313 | 2003-09-25 | 2650 | RJ04 | E&P | TEKNO. BIOJISIM | RJ04 | UNIT TEKNOLOGI BIOJISIM | ROPANDI MAMAT | 8920 1504
1842 | 10 | 10A00821 | WALKIE TALKIE, GP328, MOTOROLA LO:066643 | 2010-10-07 | 1480 | RJ01 | E&P | PENGIL & PEMPROSESSAN | RJ01 | UNIT PENGILANGAN & PEMPROSESAN | ROHAYA MOHAMED HALIM | 4628
1843 | 10 | 10A00822 | WALKIE TALKIE, GP328, MOTOROLA LO:066643 | 2010-10-07 | 1480 | RJ01 | E&P | PENGIL & PEMPROSESSAN | RJ01 | UNIT PENGILANGAN & PEMPROSESAN | ROHAYA MOHAMED HALIM | 4628
1844 | 12 | 12A00802 | WALKIE TALKIE, LO: 083624-00 (1/2) | 2012-10-02 | 1480 | RJ09 | E&P | TENAGA & PERSEKITARAN | RJ09 | UNIT TENAGA & PERSEKITARAN | LAILI JANTAN | 4646
1845 | 12 | 12A00803 | WALKIE TALKIE, LO: 083624-00 (2/2) | 2012-10-02 | 1480 | RJ09 | E&P | TENAGA & PERSEKITARAN | RJ09 | UNIT TENAGA & PERSEKITARAN | LAILI JANTAN | 4646
1846 | 18 | 18A00132 | WALTHER PILOT HEAVY DUTY AUTOMATIC AIR | 2018-10-15 | 4350 | RJ04 | E&P | TEKNO. BIOJISIM | RJ04 | UNIT TEKNOLOGI BIOJISIM | DR. FATIHA ISMAIL | 4753
1847 | 09 | 09A00283 | WASTE WATER TREATMENT EQUIP. LO:055640-1 | 2009-05-13 | 6300 | RJ02 | E&P |  | RJ02 | UNIT PEMPROSESAN | YAHAYA HAWARI | 4995
1848 | 09 | 09A00284 | WASTE WATER TREATMENT EQUIP. LO:055640-2 | 2009-05-13 | 6300 | RJ02 | E&P |  | RJ02 | UNIT PEMPROSESAN | YAHAYA HAWARI | 4995
1849 | 15 | 15A00252 | WATER ASPIRATOR PUMP | 2015-07-22 | 3174.4 | RJ01 | E&P | PENGIL & PEMPROSESSAN | RJ01 | UNIT PENGILANGAN & PEMPROSESAN | YAHAYA HAWARI | 4995
1850 | 10 | 10A00386 | WATER ASPIRATOR, ST-REAP20A LO:064231-00 | 2010-06-21 | 2068 | RJ01 | E&P | PENGIL & PEMPROSESSAN | RJ01 | UNIT PENGILANGAN & PEMPROSESAN | YUNG CHEE LIANG | 4455
1851 | 11 | 11A00055 | WATER BATH & OIL BATHS LO:067685-00 | 2011-01-21 | 2701 | RJ04 | E&P | TEKNO. BIOJISIM | RJ04 | UNIT TEKNOLOGI BIOJISIM | DR. ASTIMAR ABDUL AZIZ | 4727
1852 | 19 | 19A00072 | WATER BATH SYSTEM IICC CONTROL | 2019-12-12 | 25724 | RJ01 | E&P | PENGIL & PEMPROSESSAN | RJ01 | UNIT PENGILANGAN & PEMPROSESAN | HASLIYANTI ALIAS | 4434
1853 | 09 | 09A00488 | WATER BATH WITH 6 PLACES LO:058297 | 2009-08-01 | 4090 | RJ09 | E&P | TENAGA & PERSEKITARAN | RJ09 | UNIT TENAGA & PERSEKITARAN | WAN FAZLINA ZAINAL ALAUDDIN
1854 | 14 | 14A00337 | WATER BATH, LAB-COMPANION/KOREA, BW-20B | 2014-09-23 | 2966.08 | RJ01 | E&P | PENGIL & PEMPROSESSAN | RJ01 | UNIT PENGILANGAN & PEMPROSESAN | YAHAYA HAWARI | 4995
1855 | 05 | 05A00470 | WATER BATH,MEMMERT MODEL WB 22 LO:031977 | 2005-07-12 | 7610 | RJ04 | E&P | TEKNO. BIOJISIM | RJ04 | UNIT TEKNOLOGI BIOJISIM | NOORSHAMSIANA ABDUL WAHAB | 4727
1856 | 09 | 09A00040 | WATER BOOSTER PUMP, GRUNDFOS LO:054634 | 2009-02-02 | 1700 | RJ01 | E&P | PENGIL & PEMPROSESSAN | RJ01 | UNIT PENGILANGAN & PEMPROSESAN | YAHAYA HAWARI | 4995
1857 | 05 | 05A00501 | WATER COOL SHELL KERNEL PRESS LO:033068 | 2005-08-03 | 10000 | RJ01 | E&P | PENGIL & PEMPROSESSAN | RJ01 | UNIT PENGILANGAN & PEMPROSESAN | ROHAYA MOHAMED HALIM | 4628
1858 | 09 | 09A00802 | WATER COOLED SCREW PRESS LO:039313 | 2009-12-01 | 100000 | RJ01 | E&P | PENGIL & PEMPROSESSAN | RJ01 | UNIT PENGILANGAN & PEMPROSESAN | ROHAYA MOHAMED HALIM | 4628
1859 | 09 | 09A00803 | WATER COOLED SCREW PRESS LO:039313-00 | 2009-12-01 | 100000 | RJ01 | E&P | PENGIL & PEMPROSESSAN | RJ01 | UNIT PENGILANGAN & PEMPROSESAN | ROHAYA MOHAMED HALIM | 4628
1860 | 07 | 07A00077 | WATER COOLING & VACUUM CHAMBER LO:042405 | 2007-02-14 | 4000 | RJ04 | E&P | TEKNO. BIOJISIM | RJ04 | UNIT TEKNOLOGI BIOJISIM | DR. ANIS MOKHTAR | 4727
1861 | 12 | 12AA0400 | WATER DEIONIZER. LO 079773-00 | 2012-12-01 | 1300 | RJ04 | E&P | TEKNO. BIOJISIM | RJ04 | UNIT TEKNOLOGI BIOJISIM | ROSNAH MAT SOOM | 4814
1862 | 16 | 16A00134 | WATER DISTILLATION SYSTEM | 2016-05-09 | 1318.72 | RJ09 | E&P | TENAGA & PERSEKITARAN | RJ09 | UNIT TENAGA & PERSEKITARAN | NUR SYAHEELA MD AHEE | 4994
1863 | 14 | 14A00336 | WATER DISTILLER | 2014-09-05 | 1776 | RJ04 | E&P | TEKNO. BIOJISIM | RJ04 | UNIT TEKNOLOGI BIOJISIM | NAHRUL HAYAWIN ZAINAL | 8920 1504
1864 | 17 | 17AA0207 | WATER DISTILLER | 2017-07-31 | 1100 | RJ04 | E&P | TEKNO. BIOJISIM | RJ04 | UNIT TEKNOLOGI BIOJISIM | ZAWAWI IBRAHIM | 60389201504
1865 | 00 | 00A00658 | WATER DISTILLER : APEX WS4L : 001422 | 2000-10-10 | 1193 | RJ01 | E&P | PENGIL & PEMPROSESSAN | 1 | MPOB | KHATIJAH ABDUL SHUKOR | 4731
1866 | 04 | 04A00227 | WATER DISTILLER MODEL WSC/4S LO: 023249 | 2004-04-07 | 8675 | RJ04 | E&P | TEKNO. BIOJISIM | (B15.01.06) | IP,K&T - Loji Rintis Vitamin E | ABD. GAPOR MD. TOP | 4671
1867 | 07 | 07A00415 | WATER DISTILLER SILICA ELEMENT LO:043465 | 2007-07-24 | 1480 | RJ09 | E&P | TENAGA & PERSEKITARAN | RJ09 | UNIT TENAGA & PERSEKITARAN | KHATIJAH ABDUL SHUKOR | 4731
1868 | 09 | 09A00466 | WATER DISTILLER SILICA ELEMENT LO:056776 | 2009-08-01 | 1160 | RJ09 | E&P | TENAGA & PERSEKITARAN | RJ09 | UNIT TENAGA & PERSEKITARAN | YUNG CHEE LIANG | 4455
1869 | 06 | 06A00308 | WATER DISTILLER SILICA HEATER LO:035732 | 2006-06-09 | 1400 | RJ01 | E&P | PENGIL & PEMPROSESSAN | RJ01 | UNIT PENGILANGAN & PEMPROSESAN | KHATIJAH ABDUL SHUKOR | 4731
1870 | 12 | 12A00316 | WATER DISTILLER, LO:077728-00 | 2012-04-06 | 17000 | RJ04 | E&P | TEKNO. BIOJISIM | RJ04 | UNIT TEKNOLOGI BIOJISIM | NOORSHAMSIANA ABDUL WAHAB | 4727
1871 | 11 | 11A00653 | WATER DISTILLER, W4L, FAVORIT LO:072636 | 2011-07-20 | 1025 | RJ09 | E&P | TENAGA & PERSEKITARAN | RJ09 | UNIT TENAGA & PERSEKITARAN | WAN FAZLINA ZAINAL ALAUDDIN
1872 | 08 | 08A00400 | WATER DISTILLER:WCS4L/FAVORIT LO:050062 | 2008-07-08 | 3750 | RJ01 | E&P | PENGIL & PEMPROSESSAN | RJ01 | UNIT PENGILANGAN & PEMPROSESAN | KHATIJAH ABDUL SHUKOR | 4731
1873 | 12 | 12A00788 | WATER IMMERSION HEATER, LO: 083448-00 | 2012-09-06 | 7830 | RJ01 | E&P | PENGIL & PEMPROSESSAN | RJ01 | UNIT PENGILANGAN & PEMPROSESAN | RUSNANI ABD MAJID | 4628
1874 | 12 | 12A01030 | WATER JET CLEANERS, LO: 085508-00 | 2012-12-14 | 3450 | RJ04 | E&P | TEKNO. BIOJISIM | RJ04 | UNIT TEKNOLOGI BIOJISIM | DR. ANIS MOKHTAR | 4727
1875 | 11 | 11A01090 | WATER JET PUMP 075398 | 2011-11-24 | 1400 | RJ04 | E&P | TEKNO. BIOJISIM | RJ04 | UNIT TEKNOLOGI BIOJISIM | ZAWAWI IBRAHIM | 60389201504
1876 | 12 | 12A00707 | WATER PUMP, LO: 081812-00 | 2012-09-04 | 13500 | RJ01 | E&P | PENGIL & PEMPROSESSAN | RJ01 | UNIT PENGILANGAN & PEMPROSESAN | AZAHAR RAMLI | 4688
1877 | 03 | 03A00440 | WATER PURIFICA. SYS. PURELAB, LO:015473 | 2003-06-11 | 19900 | RJ04 | E&P | TEKNO. BIOJISIM | (B04.02.11) | IP,K&T-MAKMAL BIOKIMIA | MOHAMAD SULONG | 4727
1878 | 02 | 02A01072 | WATER PURIFICATION SYSTEM LO:014696 | 2002-12-26 | 3700 | RJ04 | E&P | TEKNO. BIOJISIM | (B64.02.03) | IP,Kejent.Ldg - Bilik Penyelenggaraan | ABD. RAHIM SHUIB | 60389201504
1879 | 11 | 11A00810 | WATER PURIFIER SYSTEM LO: 073183 | 2011-08-24 | 4250 | RJ04 | E&P | TEKNO. BIOJISIM | RJ04 | UNIT TEKNOLOGI BIOJISIM | NOORSHAMSIANA ABDUL WAHAB | 4727
1880 | 12 | 12AA0322 | WATER PURIFIER SYSTEM, LO:079280-00 | 2012-12-01 | 2880 | RJ04 | E&P | TEKNO. BIOJISIM | RJ04 | UNIT TEKNOLOGI BIOJISIM | NOORSHAMSIANA ABDUL WAHAB | 4727
1881 | 11 | 11A00546 | WATER SCRUBBER SYSTEM, MES 100 LO:072241 | 2011-06-23 | 14500 | RJ04 | E&P | TEKNO. BIOJISIM | RJ04 | UNIT TEKNOLOGI BIOJISIM | DR. ASTIMAR ABDUL AZIZ | 4727
1882 | 14 | 14A00156 | WATER STILL W4L WITH METAL HEATER, FAVOR | 2014-05-26 | 1696.32 | RJ09 | E&P | TENAGA & PERSEKITARAN | RJ09 | UNIT TENAGA & PERSEKITARAN | MARIAH ZAINAL ABIDIN | 4261
1883 | 12 | 12A00806 | WATER STILL WITH METAL HEATER, 083805-00 | 2012-10-08 | 1348 | RJ04 | E&P | TEKNO. BIOJISIM | RJ04 | UNIT TEKNOLOGI BIOJISIM | NAHRUL HAYAWAIN ZAINAL | 8920 1504
1884 | 05 | 05A00752 | WATER STILL, MODEL W4L,FAVORIT LO:033764 | 2005-10-24 | 1600 | RJ04 | E&P | TEKNO. BIOJISIM | RJ04 | UNIT TEKNOLOGI BIOJISIM | DR. ASTIMAR ABDUL AZIZ | 4727
1885 | 08 | 08A00572 | WATER TANK LO:051594 | 2008-09-24 | 4000 | RJ09 | E&P | TENAGA & PERSEKITARAN | RJ04 | UNIT TEKNOLOGI BIOJISIM | DR. ANIS MOKHTAR | 4727
1886 | 01 | 01A00715 | WATERS BREEZ HPLC SYSTEM LO: 002456-00 | 2001-10-10 | 144937 | RJ04 | E&P | TEKNO. BIOJISIM | 1 | MPOB | NOORSHAMSIANA ABDUL WAHAB | 4727
1887 | 02 | 02A00204 | WATERSTILL W4000 & RESERVOIR:009411(1/4) | 2002-02-25 | 3370 | RJ04 | E&P | TEKNO. BIOJISIM | 1 | MPOB | NOORSHAMSIANA ABDUL WAHAB | 4727
1888 | 02 | 02A00205 | WATERSTILL W4000 & RESERVOIR:009411(2/4) | 2002-02-25 | 3370 | RJ04 | E&P | TEKNO. BIOJISIM | 1 | MPOB | NOORSHAMSIANA ABDUL WAHAB | 4727
1889 | 02 | 02A00206 | WATERSTILL W4000 & RESERVOIR:009411(3/4) | 2002-02-25 | 3370 | RJ04 | E&P | TEKNO. BIOJISIM | 1 | MPOB | NOORSHAMSIANA ABDUL WAHAB | 4727
1890 | 02 | 02A00207 | WATERSTILL W4000 & RESERVOIR:009411(4/4) | 2002-02-25 | 3370 | RJ04 | E&P | TEKNO. BIOJISIM | 1 | MPOB | NOORSHAMSIANA ABDUL WAHAB | 4727
1891 | 03 | 03A00805 | WEIGHING SCALE STAINLESS LO: 019651-00 | 2003-11-04 | 8200 | RJ04 | E&P | TEKNO. BIOJISIM | (B15.01.06) | IP,K&T - Loji Rintis Vitamin E | ABD. GAPOR MD. TOP | 4671
1892 | 06 | 06A00617 | WESTFALIA SEPARATOR ECO-D SYSTEM 20 | 2006-10-12 | 759360 | RJ01 | E&P | PENGIL & PEMPROSESSAN | RJ01 | UNIT PENGILANGAN & PEMPROSESAN | KHATIJAH ABDUL SHUKOR | 4731
1893 | 04 | 04A00642 | WILDEN T2 AIR DIAPHRAGM PUMP LO: 022179 | 2004-08-27 | 9375 | RJ02 | E&P |  | RJ02 | UNIT PEMPROSESAN | RUSNANI ABD. MAJID | 4628
1894 | 10 | 10A00206 | WINNER WELDING SET MMA 158 LO:062422-00 | 2010-04-12 | 1800 | RJ04 | E&P | TEKNO. BIOJISIM | RJ04 | UNIT TEKNOLOGI BIOJISIM | DR. ASTIMAR ABDUL AZIZ | 4727
1895 | 04 | 04A00644 | WORK BENCH & TOOLS CABINET LO:014078-00 | 2004-08-27 | 5500 | RJ02 | E&P |  | RJ02 | UNIT PEMPROSESAN | RUSNANI ABD. MAJID | 4628
1896 | 03 | 03A00416 | WORKBENCH 1500 X 750 X 850MM, LO:016405 | 2003-05-26 | 1980 | RJ02 | E&P |  | RJ02 | UNIT PEMPROSESAN | RUSNANI ABD. MAJID | 4628
1897 | 13 | 13A02030 | WORKING BENCH, LO: 094735-00 | 2013-10-31 | 16575 | RJ04 | E&P | TEKNO. BIOJISIM | RJ04 | UNIT TEKNOLOGI BIOJISIM | NOORSHAMSIANA ABDUL WAHAB | 4727
1898 | 13 | 13A02031 | WORKING BENCH, LO: 094735-00 | 2013-10-31 | 16575 | RJ04 | E&P | TEKNO. BIOJISIM | RJ04 | UNIT TEKNOLOGI BIOJISIM | NOORSHAMSIANA ABDUL WAHAB | 4727
1899 | 13 | 13A02032 | WORKING BENCH, LO: 094735-00 | 2013-10-31 | 16575 | RJ04 | E&P | TEKNO. BIOJISIM | RJ04 | UNIT TEKNOLOGI BIOJISIM | NOORSHAMSIANA ABDUL WAHAB | 4727
1900 | 04 | 04A00761 | WRIST FLASK SHAKER MODEL:SF-1 LO:025688 | 2004-10-09 | 5743 | RJ01 | E&P | PENGIL & PEMPROSESSAN | (B18.02.07) | IP,Agro - Makmal Teknologi Kayu | LOH SOH KHEANG
1901 | 15 | 15A00467 | X-Y LAVELING TABLE FOR MITUTOYO SURFTEST | 2015-12-31 | 9578.08 | RJ04 | E&P | TEKNO. BIOJISIM | RJ04 | UNIT TEKNOLOGI BIOJISIM | KAMARUDDIN HASSAN | 8920 1504
1902 | 10 | 10A00645 | YSI MULTI PARAMETER PROBE LO:064860 | 2010-08-24 | 6525 | RJ01 | E&P | PENGIL & PEMPROSESSAN | RJ01 | UNIT PENGILANGAN & PEMPROSESAN | YAHAYA HAWARI | 4995

## PDAS
BIL | TAHUN | ID ASET | KETERANGAN | TARIKH BELIAN | HARGA PEMBELIAN (RM) | KOD PROJEK | BAHAGIAN | UNIT | NO BILIK | LOKASI | PEGAWAI BERTANGGUNGJAWAB | SAMBUNGAN TEELFON
1 | 07 | 07A00752 | (SFC) NMR ANALYSER (PORTSIM) LO:045335 | 2007-12-17 | 268789 | RN17 | PDAS | KHID TEKNIKAL PELANGGAN | RN17 | PORTSIM - SHANGHAI | JUN HAO YOONG
2 | 11 | 11A00862 | 12 PORT VACUUM MANIFOLD LO: 073051 | 2011-09-23 | 3150 | RN04 | PDAS | ANALITIKAL & PEMB KUALITI | (B25.03.37) | IP- Mak Keselamatan Makanan | RAZNIM ARNI ABD RAZAK | 4973
3 | 09 | 09A00251 | 1200 SERIES REFRACTIVE INDEX LO:052572 | 2009-04-23 | 33735 | RN02 | PDAS | ANALITIKAL & PEMB KUALITI | (B04.02.09) | IP,K&T-PEJ. PEG. PENYELIDIK (09) | DR. SIEW WAI LIN | 4215
4 | 11 | 11A00385 | 1260 INFINITY MANUAL INJECTOR LO:069137 | 2011-05-18 | 18761 | RN02 | PDAS | ANALITIKAL & PEMB KUALITI | (B04.03.20F) | IP,K&T - Makmal Kromotografi Gas | DR.YEOH CHEE BENG | 4897
5 | 03 | 03A00687 | 142 FILTRATION SYS. BR:SARTO., LO:017760 | 2003-09-05 | 19900 | RN02 | PDAS | ANALITIKAL & PEMB KUALITI | (B04.03.15A) | IP,K&T - Bilik Penapisan | ABDUL NIEFAIZAL ABDUL HAMMID | 4971
6 | 15 | 15A00457 | 2 DOOR FRIDGE | 2015-12-17 | 1388.13 | RN02 | PDAS | ANALITIKAL & PEMB KUALITI | RN02 | UNIT ANALITIKAL & PEMBANGUNAN KUALITI | WAN AZIAH WAN YUSOFF
7 | 15 | 15A00458 | 2 DOOR FRIDGE | 2015-12-17 | 1388.13 | RN02 | PDAS | ANALITIKAL & PEMB KUALITI | RN02 | UNIT ANALITIKAL & PEMBANGUNAN KUALITI | WAN AZIAH WAN YUSOFF
8 | 07 | 07AA0279 | 200 PHOTODIODE ARRAY DETECTOR LO:041275 | 2007-05-29 | 68500 | RN02 | PDAS | ANALITIKAL & PEMB KUALITI | (B04.03.20D) | IP, K&T - MAKMAL ANALITIKAL | DR. TAN YEW AI | 4897
9 | 09 | 09A00461 | 2000 CONTROLLER UNIT FIBERTEC LO:056986 | 2009-08-01 | 6000 | RN01 | PDAS | TEKNOLOGI MAKANAN & MAKANAN TERNAKAN | (C23.4.1.60) | IP, FRG KERATONG - MAKMAL ANALISIS 1 | WAN NOORAIDA WAN MOHAMED | 09-451 2122
10 | 08 | 08A00346 | 200ML SEALED STAINLESS STEEL LO:050612 | 2008-06-25 | 3800 | RN01 | PDAS | TEKNOLOGI MAKANAN & MAKANAN TERNAKAN | (B25.05.27) | IP, Inovasi - Makmal Pemakanan 4 | NOR LIJA HASHIM | 4897
11 | 01 | 01A00720 | 25-200UL,CAPPAERO, 8-CNL.PIPETTE :007558 | 2001-10-07 | 1350 | RN01 | PDAS | TEKNOLOGI MAKANAN & MAKANAN TERNAKAN | RN01
12 | 09 | 09A00050 | 30 BARG YABUTA FILTER PRESS | 2009-02-06 | 2780000 | RN02 | PDAS | ANALITIKAL & PEMB KUALITI | RN02 | UNIT ANALITIKAL & PEMBANGUNAN KUALITI | DR. SIEW WAI LIN | 4215
13 | 01 | 01A00433 | 3CCD COLOUR VIDEO CAMERA :JVC: 003693 | 2001-07-04 | 12990.16 | RN02 | PDAS | ANALITIKAL & PEMB KUALITI | RN01 | UNIT ANALITIKAL & PEMBANGUNAN KUALITI | ROSILAWATI YUSOFF | 4729
14 | 18 | 18A00069 | 3FT DUCTLESS FUME CUPBOARD 1/2 | 2018-04-20 | 14728.76 | RN04 | PDAS | PEMAKANAN | RN04 | MAKMAL PEMAKANAN | DR. VOON PHOOI TEE | 4978
15 | 18 | 18A00070 | 3FT DUCTLESS FUME CUPBOARD 2/2 | 2018-04-20 | 14728.76 | RN04 | PDAS | PEMAKANAN | RN04 | MAKMAL PEMAKANAN | DR. VOON PHOOI TEE | 4978
16 | 18 | 18A00010 | 4 HALF DOORS UPRIGHT FREEZER | 2018-01-24 | 13400 | RN01 | PDAS | TEKNOLOGI MAKANAN & MAKANAN TERNAKAN | (B10.01.01) | FTG-TEKNOLOGI MAKANAN | WAN ROSNANI AWG ISA | 4440
17 | 00 | 00A00796 | 5.5 HP DOUGH REFINER FR333:S:53089:45849 | 2000-12-07 | 27300 | RN01 | PDAS | TEKNOLOGI MAKANAN & MAKANAN TERNAKAN | B4.1.15 | FTG-MAKMAL BAKERI | DR. SIVARUBY A/P KANAGARATNAM
18 | 15 | 15A00050 | 50L LABORATORY MIXER | 2015-02-10 | 24800 | RN01 | PDAS | TEKNOLOGI MAKANAN & MAKANAN TERNAKAN | RN01 | FTG-MAKMAL BAKERI | DR. SIVARUBY A/P KANAGARATNAM
19 | 09 | 09A00249 | 53L OVEN-BASID WITH FAN UF8400 LO:055555 | 2009-04-23 | 4940 | RN02 | PDAS | ANALITIKAL & PEMB KUALITI | (B04.03.19) | IP,K&T - Makmal Analitikal | DR.YEOH CHEE BENG | 4897
20 | 00 | 00A00547 | 8N-5G DISPERSING ELEMENT 0.5-5ml:003325 | 2000-12-15 | 2367 | RN01 | PDAS | TEKNOLOGI MAKANAN & MAKANAN TERNAKAN | (B25.05.27) | IP, Inovasi - Makmal Pemakanan 4 | NOR LIJA HASHIM | 4897
21 | 08 | 08A00167 | ACCELERATED SOLVENT EXTRACT. LO:048602 | 2008-04-03 | 308620 | RN02 | PDAS | ANALITIKAL & PEMB KUALITI | (B25.03.33A) | IP, INOVASI - MAKMAL SISABAKI | NOR LIJA HASHIM | 4897
22 | 19 | 19A00066 | ACCUMATE AB250 PH/ISE KIT | 2019-11-18 | 6947 | RN02 | PDAS | ANALITIKAL & PEMB KUALITI | RN02 | UNIT ANALITIKAL & PEMBANGUNAN KUALITI | DR.YEOH CHEE BENG | 4436
23 | 05 | 05A00067 | ACSON FREEZER MODEL:ACF56F LO:029342-00 | 2005-02-17 | 1999 | RN01 | PDAS | PEMAKANAN | RN01 | UNIT PROTIN & TEKNOLOGI MAKANAN | HAJJAH CHE ANISHAS CHE IDRIS | 4596
24 | 05 | 05A00011 | ACSON FREEZER MODEL:ACF56FR LO:028924-00 | 2005-01-27 | 1999 | RN01 | PDAS | PEMAKANAN | RN01 | UNIT PROTIN & TEKNOLOGI MAKANAN | HAJJAH CHE ANISHAS CHE IDRIS | 4596
25 | 07 | 07A00114 | ACSON VERTICAL FREEZER 210L | 2007-03-07 | 1399 | RN02 | PDAS | ANALITIKAL & PEMB KUALITI | RN02 | UNIT ANALITIKAL & PEMBANGUNAN KUALITI | NOR LIJA HASHIM | 4897
26 | 11 | 11A01262 | AGILENT UPLC SYSTEM, 074185-00 | 2011-12-31 | 302068 | RN02 | PDAS | ANALITIKAL & PEMB KUALITI | RN02 | UNIT ANALITIKAL & PEMBANGUNAN KUALITI | DR.YEOH CHEE BENG | 4897
27 | 11 | 11A01026 | AHIDA KF-70 PLATFORM SCALE,073559-00 | 2011-10-31 | 1750 | RN01 | PDAS | TEKNOLOGI MAKANAN & MAKANAN TERNAKAN | RN01 | FTG-TEKNOLOGI MAKANAN | DR. NOOR LIDA HABI MAT DIAN | 4441
28 | 08 | 08A00257 | AIR COMPRESSOR 180 LITRES LO:047773-00 | 2008-05-15 | 4500 | RN02 | PDAS | ANALITIKAL & PEMB KUALITI | (B04.03.02) | IP,K&T - Makmal AAS (2) | NOR LIJA HASHIM | 4897
29 | 14 | 14A00321 | AIR COMPRESSOR FOR CAGE WASHER | 2014-09-05 | 1835.2 | RN04 | PDAS | PEMAKANAN | RN04 | MAKMAL PEMAKANAN | DR. SITTI RAHMA ABDUL HAFID | 4566
30 | 14 | 14A00275 | AIR COMPRESSOR WITH METAL SILENT CABINET | 2014-07-17 | 6824.96 | RN02 | PDAS | ANALITIKAL & PEMB KUALITI | RN02 | UNIT ANALITIKAL & PEMBANGUNAN KUALITI | ABDUL NIEFAIZAL ABDUL HAMMID | 4971
31 | 13 | 13A00922 | AIR COMPRESSOR, LO: 087378-00 | 2013-04-02 | 8000 | RN02 | PDAS | ANALITIKAL & PEMB KUALITI | RN02 | UNIT ANALITIKAL & PEMBANGUNAN KUALITI | ZUKARINAH KAMARUDIN
32 | 06 | 06A00218 | AIR TURBULENT HEATING B/OVEN LO:035497 | 2006-05-08 | 38680 | RN02 | PDAS | ANALITIKAL & PEMB KUALITI | (B28.01.05) | IP, K&T - PILOT PLANT HIGH OLEIC OLEIN | ROSMAH AHMAD | 4897
33 | 05 | 05A00980 | AMINO ACID ANALYSER LO:033610-00 | 2005-12-31 | 389980 | RN01 | PDAS | TEKNOLOGI MAKANAN & MAKANAN TERNAKAN | (C23.4.1.59) | IP, FRG KERATONG - MAKMAL INSTRUMENT | WAN NOORAIDA WAN MOHAMED | 09-451 2122
34 | 18 | 18A00174 | ANAESTHESIA MACHINES | 2018-12-20 | 43000 | RN04 | PDAS | PEMAKANAN | RN04 | MAKMAL PEMAKANAN | DR. SITTI RAHMA ABDUL HAFID | 4566
35 | 07 | 07A00476 | ANALY. BALANCE, METTLER TOLEDO LO:044415 | 2007-08-14 | 6323 | RN02 | PDAS | ANALITIKAL & PEMB KUALITI | (B25.03.37A) | IP,Inovasi - Bilik Saluran Bantu Mula | NOR LIJA HASHIM | 4897
36 | 14 | 14A00022 | ANALYTICAL BALANCE | 2014-01-24 | 4194.18 | RN02 | PDAS | ANALITIKAL & PEMB KUALITI | RN02 | UNIT ANALITIKAL & PEMBANGUNAN KUALITI | DR. SAW MEI HUEY | 4432
37 | 16 | 16A00419 | ANALYTICAL BALANCE | 2016-12-27 | 14185 | RN04 | PDAS | PEMAKANAN | RN04 | MAKMAL PEMAKANAN | DR. VOON PHOOI TEE | 4978
38 | 18 | 18A00085 | ANALYTICAL BALANCE 1/2 | 2018-06-05 | 6732.42 | RN04 | PDAS | PEMAKANAN | RN04 | UNIT PEMAKANAN | NG YEN TENG
39 | 18 | 18A00086 | ANALYTICAL BALANCE 2/2 | 2018-06-05 | 6732.42 | RN04 | PDAS | PEMAKANAN | RN04 | UNIT PEMAKANAN | NG YEN TENG
40 | 18 | 18A00031 | ANALYTICAL BALANCE 4 DECIMAL PLACES | 2018-03-12 | 7783.43 | RN02 | PDAS | ANALITIKAL & PEMB KUALITI | RN02 | UNIT ANALITIKAL & PEMBANGUNAN KUALITI | DR.YEOH CHEE BENG | 4436
41 | 18 | 18A00032 | ANALYTICAL BALANCE 4 DECIMAL PLACES | 2018-03-02 | 6891.06 | RN02 | PDAS | ANALITIKAL & PEMB KUALITI | RN02 | UNIT ANALITIKAL & PEMBANGUNAN KUALITI | DR.YEOH CHEE BENG | 4436
42 | 03 | 03A00305 | ANALYTICAL BALANCE CP 224S, LO:016231-00 | 2003-04-11 | 5600 | RN02 | PDAS | ANALITIKAL & PEMB KUALITI | RN02 | UNIT ANALITIKAL & PEMBANGUNAN KUALITI | DR.YEOH CHEE BENG | 4897
43 | 12 | 12A00430 | ANALYTICAL BALANCE, LO: 079032-00 | 2012-05-30 | 4250 | RN01 | PDAS | PEMAKANAN | RN01 | MAKMAL PEMAKANAN | DR. FU JU YEN | 4592
44 | 12 | 12A00515 | ANALYTICAL BALANCE, LO: 079714-00 | 2012-06-20 | 2999 | RN01 | PDAS | TEKNOLOGI MAKANAN & MAKANAN TERNAKAN | RN01 | FRG-KERATONG | NOR HASSIFI SHUIB | 4441
45 | 13 | 13A00638 | ANALYTICAL BALANCE, LO: 087379-00 | 2013-03-06 | 10300 | RN02 | PDAS | ANALITIKAL & PEMB KUALITI | RN02 | UNIT ANALITIKAL & PEMBANGUNAN KUALITI | DR. SAW MEI HUEY | 4215
46 | 13 | 13A00750 | ANALYTICAL BALANCE, LO: 087830-00 | 2013-04-05 | 3900 | RN01 | PDAS | TEKNOLOGI MAKANAN & MAKANAN TERNAKAN | RN01 | UNIT PROTIN & TEKNOLOGI MAKANAN | MOHD FIRDAUS OTHMAN | 09-451 2121
47 | 13 | 13A00674 | ANALYTICAL BALANCE, LO: 089057-00 | 2013-03-21 | 8625 | RN02 | PDAS | ANALITIKAL & PEMB KUALITI | RN02 | UNIT ANALITIKAL & PEMBANGUNAN KUALITI | FARAH KHUWAILAH AHMAD BUSTAMAM | 3840
48 | 13 | 13A01956 | ANALYTICAL BALANCE, LO: 095125-00 1/2 | 2013-10-24 | 4350 | RN01 | PDAS | TEKNOLOGI MAKANAN & MAKANAN TERNAKAN | RN01 | UNIT PROTIN & TEKNOLOGI MAKANAN | DR. AINIE KUNTOM | 4436
49 | 13 | 13A01957 | ANALYTICAL BALANCE, LO: 095125-00 2/2 | 2013-10-24 | 4350 | RN01 | PDAS | TEKNOLOGI MAKANAN & MAKANAN TERNAKAN | RN01 | UNIT PROTIN & TEKNOLOGI MAKANAN | DR. AINIE KUNTOM | 4436
50 | 13 | 13A01834 | ANALYTICAL BALANCE, LO: 096395-00 | 2013-09-02 | 3219.04 | RN02 | PDAS | ANALITIKAL & PEMB KUALITI | RN02 | UNIT ANALITIKAL & PEMBANGUNAN KUALITI | MUHAMAD RODDY RAMLY | 4897
51 | 14 | 14A00286 | ANALYTICAL BALANCE, LO: 100949- 1/5 | 2014-02-04 | 9275.2 | RN01 | PDAS | PEMAKANAN | RN01 | MAKMAL PEMAKANAN | DR. FU JU YEN | 4592
52 | 14 | 14A00287 | ANALYTICAL BALANCE, LO: 100949- 2/5 | 2014-02-04 | 9275.2 | RN01 | PDAS | PEMAKANAN | RN01 | MAKMAL PEMAKANAN | DR. FU JU YEN | 4592
53 | 14 | 14A00288 | ANALYTICAL BALANCE, LO: 100949- 3/5 | 2014-02-04 | 9275.2 | RN01 | PDAS | PEMAKANAN | RN01 | MAKMAL PEMAKANAN | DR. FU JU YEN | 4592
54 | 14 | 14A00289 | ANALYTICAL BALANCE, LO: 100949- 4/5 | 2014-02-04 | 9275.2 | RN01 | PDAS | PEMAKANAN | RN01 | MAKMAL PEMAKANAN | DR. FU JU YEN | 4592
55 | 14 | 14A00290 | ANALYTICAL BALANCE, LO: 100949- 5/5 | 2014-02-04 | 9275.2 | RN01 | PDAS | PEMAKANAN | RN01 | MAKMAL PEMAKANAN | DR. FU JU YEN | 4592
56 | 00 | 00A00386 | ANALYTICAL BALANCE:XB220A PRECISA:001697 | 2000-10-18 | 4975 | RN02 | PDAS | ANALITIKAL & PEMB KUALITI | RN01 | UNIT ANALITIKAL & PEMBANGUNAN KUALITI | ROSILAWATI YUSOFF | 4729
57 | 04 | 04A00080 | ANIMAL FEED PELLETIZER, SIMA LO: 020664 | 2004-02-16 | 35950 | RN01 | PDAS | PEMAKANAN | RN01 | UNIT PROTIN & TEKNOLOGI MAKANAN | HAJJAH CHE ANISHAS CHE IDRIS | 4596
58 | 05 | 05A00776 | ASHING AND BURN OF FURNACES LO:033293 | 2005-10-28 | 19880 | RN01 | PDAS | TEKNOLOGI MAKANAN & MAKANAN TERNAKAN | (C23.4.1.55) | IP,FRG KERATONG - MAKMAL PEMPROSESAN | WAN NOORAIDA WAN MOHAMED | 09-451 2122
59 | 02 | 02A00360 | ASPIRATOR :VE-11/JEIO TECH/KOREA :010572 | 2002-04-12 | 1967 | RN01 | PDAS | TEKNOLOGI MAKANAN & MAKANAN TERNAKAN | (B25.05.27) | IP, Inovasi - Makmal Pemakanan 4 | NOR LIJA HASHIM | 4897
60 | 00 | 00A00297 | ASPIRATOR BATH VE-11 JEIO-TECH:01575-1/2 | 2000-09-21 | 1914 | RN02 | PDAS | ANALITIKAL & PEMB KUALITI | RN01 | UNIT ANALITIKAL & PEMBANGUNAN KUALITI | ROSILAWATI YUSOFF | 4729
61 | 14 | 14A00112 | AUTO DRYBOX, DX76 | 2014-04-07 | 1126.91 | RN02 | PDAS | ANALITIKAL & PEMB KUALITI | RN02 | UNIT ANALITIKAL & PEMBANGUNAN KUALITI | TUAN MOHAMAD FAUZAN TUAN OMAR | 4608
62 | 08 | 08A00045 | AUTO SAMPLER/INJECTOR HPLC LO:0466447 | 2008-01-14 | 54990 | RN01 | PDAS | TEKNOLOGI MAKANAN & MAKANAN TERNAKAN | (C23.4.1.59) | IP, FRG KERATONG - MAKMAL INSTRUMENT | WAN NOORAIDA WAN MOHAMED | 4897
63 | 03 | 03A00439 | AUTO. DIG. REFRACTOMETERS RFM.,LO:015400 | 2003-06-11 | 16800 | RN01 | PDAS | PEMAKANAN | RN01 | UNIT PROTIN & TEKNOLOGI MAKANAN | HAJJAH CHE ANISHAS CHE IDRIS | 4596
64 | 05 | 05A00879 | AUTO.CLINICAL CHEMISTRY ANALY.LO:031331 | 2005-12-22 | 180000 | RN01 | PDAS | TEKNOLOGI MAKANAN & MAKANAN TERNAKAN | (B25.05.30) | IP, Inovasi - Bilik Isotop | NOR LIJA HASHIM | 4897
65 | 14 | 14A00126 | AUTOCLAVE HIRAMAYA, HV50 | 2014-04-25 | 26883.2 | RN01 | PDAS | TEKNOLOGI MAKANAN & MAKANAN TERNAKAN | RN01 | UNIT PROTIN & TEKNOLOGI MAKANAN | ABDUL NIEFAIZAL ABDUL HAMMID | 4971
66 | 09 | 09A00684 | AUTOCLAVE, HVE-50 HIRAYAMA LO:058511-00 | 2009-10-08 | 19030 | RN02 | PDAS | ANALITIKAL & PEMB KUALITI | (B25.03.25) | IP,Inovasi - Makm. P'ekspresen Gen 1 | NORIZAH HALIM | 4972
67 | 07 | 07A00615 | AUTOCLAVE: TOMY/JAPAN LO:041623 | 2007-10-02 | 16950 | RN01 | PDAS | TEKNOLOGI MAKANAN & MAKANAN TERNAKAN | PWT-44 | FRG-KERATONG | WAN NOORAIDA WAN MOHAMED | 4897
68 | 01 | 01A00784 | AUTOINJECTOR 234 : C/N:2710451 : 006589 | 2001-11-01 | 23769 | RN02 | PDAS | ANALITIKAL & PEMB KUALITI | (B04.03.15) | IP,K&T - Makmal Kromatagrafi A | DR. SIEW WAI LIN | 4215
69 | 02 | 02A01136 | AUTOINJECTOR SHIMADZU SIL-10A. LO:012970 | 2002-12-24 | 39000 | RN01 | PDAS | TEKNOLOGI MAKANAN & MAKANAN TERNAKAN | (B25.05.27) | IP, Inovasi - Makmal Pemakanan 4 | NOR LIJA HASHIM | 4897
70 | 04 | 04A00777 | AUTOINJECTOR TOWER GAS CHROMA. LO:025364 | 2004-10-09 | 50088 | RN02 | PDAS | ANALITIKAL & PEMB KUALITI | (B04.03.18) | IP,K&T - Pejabat Pegawai Penyelidik (18) | DR. SIEW WAI LIN | 4215
71 | 12 | 12A00685 | AUTOINJECTOR WT 16-VIAL TURRENT,080808 | 2012-08-07 | 29741 | RN04 | PDAS | PEMAKANAN | RN04 | UNIT PEMAKANAN | NORIZAH HALIM | 4972
72 | 13 | 13A01988 | AUTOINJECTOR, LO: 097700-00 | 2013-10-09 | 33271.68 | RN02 | PDAS | ANALITIKAL & PEMB KUALITI | RN02 | UNIT ANALITIKAL & PEMBANGUNAN KUALITI | NAJWA SULAIMAN | 4430
73 | 13 | 13A00469 | AUTOMATED CELL COUNTER, LO: 086691-00 | 2013-02-08 | 15000 | RN01 | PDAS | PEMAKANAN | RN01 | MAKMAL PEMAKANAN | SITTI RAHMA ABDUL HAFID | 4566
74 | 13 | 13A01465 | AUTOMATED EXTRACTION & CLEAN UP - A82 | 2013-05-29 | 688000 | RN04 | PDAS | ANALITIKAL & PEMB KUALITI | RN04 | IP- Mak Keselamatan Makanan | RAZNIM ARNI ABD RAZAK | 4973
75 | 13 | 13A00758 | AUTOMATIC MICRO-PLATE WASHER, 088381-00 | 2013-04-03 | 6830 | RN01 | PDAS | PEMAKANAN | RN01 | MAKMAL PEMAKANAN | DR.TENG KIM TIU | 4598
76 | 08 | 08A00764 | AUTOSAMPLER AGILENT G1329A LO:054188-00 | 2008-12-16 | 45818 | RN02 | PDAS | ANALITIKAL & PEMB KUALITI | (B04.03.19A) | IP,K&T - Bilik Data Makmal Analitikal | NOR LIJA HASHIM | 4897
77 | 01 | 01A01030 | AUTOSAMPLER FOR UPGRADING HPLC LO:007871 | 2001-12-04 | 45556 | RN02 | PDAS | ANALITIKAL & PEMB KUALITI | RN01 | UNIT ANALITIKAL & PEMBANGUNAN KUALITI | ROSILAWATI YUSOFF | 4729
78 | 12 | 12AA0297 | AUTOSAMPLER, LO: 077603-00 | 2012-12-01 | 28000 | RN02 | PDAS | ANALITIKAL & PEMB KUALITI | RN02 | UNIT ANALITIKAL & PEMBANGUNAN KUALITI | DR. SAW MEI HUEY | 4215
79 | 13 | 13A02493 | AUTOSAMPLER, LO: 092657-00 | 2013-12-13 | 289930.84 | RN04 | PDAS | ANALITIKAL & PEMB KUALITI | RN04 | IP- Mak Keselamatan Makanan | RAZNIM ARNI ABD RAZAK | 4973
80 | 14 | 14A00318 | AUTOSAMPLER, LO: 092657-00 | 2014-07-15 | 3961.16 | RN04 | PDAS | ANALITIKAL & PEMB KUALITI | RN04 | IP- Mak Keselamatan Makanan | RAZNIM ARNI ABD RAZAK | 4973
81 | 01 | 01A00500 | AUTOSAMPLER-HPLC:JASCO:6760-J011A:004296 | 2001-07-14 | 47000 | RN01 | PDAS | TEKNOLOGI MAKANAN & MAKANAN TERNAKAN | RN01
82 | 11 | 11A00134 | BAKING OVEN MODEL: YXD-40C LO:069211 | 2011-03-01 | 3850 | RN01 | PDAS | PEMAKANAN | (B25.05.26) | MAKMAL PEMAKANAN | VOON PHOOI TEE
83 | 07 | 07A00169 | BALANCE 13LB/6KG COLE PARMER LO:043117 | 2007-04-13 | 2159 | RN01 | PDAS | TEKNOLOGI MAKANAN & MAKANAN TERNAKAN | (B04.01.15) | IP,K&T - Dapur Uji Kaji | NOR LIJA HASHIM | 4897
84 | 20 | 20A00008 | BALANCE XSR204 | 2020-02-17 | 27000 | RN02 | PDAS | ANALITIKAL & PEMB KUALITI | RN02 | UNIT ANALITIKAL & PEMBANGUNAN KUALITI | DR.YEOH CHEE BENG | 4436
85 | 10 | 10A01205 | BAR BLENDER 2 SPEED, BB2505 LO:067355 | 2010-12-31 | 1900 | RN02 | PDAS | ANALITIKAL & PEMB KUALITI | (B04.03.19) | IP,K&T - Makmal Analitikal | DR.YEOH CHEE BENG | 4897
86 | 17 | 17A00122 | BASIC PH METER, SARTORIUS/PB10 | 2017-09-08 | 1500 | RN01 | PDAS | TEKNOLOGI MAKANAN & MAKANAN TERNAKAN | RN01 | FTG-TEKNOLOGI MAKANAN | NUR HAQIM ISMAIL | 4449 | PINDAH TAS
87 | 07 | 07A00241 | BASIC UNIVERSAL SHAKER-IKA MS3 LO:043663 | 2007-05-10 | 1250 | RN01 | PDAS | TEKNOLOGI MAKANAN & MAKANAN TERNAKAN | (B25.05.26) | IP, Inovasi - Makmal Pemakanan 1 | NOR LIJA HASHIM | 4897
88 | 14 | 14A00301 | BENCH TOP 13 LITER BIOREACTOR IN-SITU WI | 2014-08-05 | 149700 | RN01 | PDAS | TEKNOLOGI MAKANAN & MAKANAN TERNAKAN | RN01 | FRG-KERATONG | WAN NOORAIDA WAN MOHAMED | 09-451 2121
89 | 01 | 01A00210 | BENCH TOP CENTRIFUGE :UNIVERSAL 32R:GER. | 2001-03-16 | 14995 | RN01 | PDAS | TEKNOLOGI MAKANAN & MAKANAN TERNAKAN | RN01
90 | 07 | 07A00694 | BENCH TOP CENTRIFUGE SIGMA 2-5 LO:044103 | 2007-11-13 | 10753 | RN02 | PDAS | ANALITIKAL & PEMB KUALITI | (B25.03.37) | IP, Inovasi - Mak Keselamatan Makanan | RAZNIM ARNI ABD RAZAK | 4897
91 | 09 | 09A00682 | BENCH TOP CENTRIFUGE, SIGMA LO:058252-00 | 2009-10-08 | 23379 | RN02 | PDAS | ANALITIKAL & PEMB KUALITI | (B04.03.09) | IP,K&T - Bilik Optiks | DR.YEOH CHEE BENG | 4897
92 | 15 | 15A00029 | BENCH TOP PH METER | 2015-01-08 | 2311.36 | RN01 | PDAS | TEKNOLOGI MAKANAN & MAKANAN TERNAKAN | RN01 | FTG-TEKNOLOGI MAKANAN | DR. SIVARUBY A/P KANAGARATNAM
93 | 03 | 03A00437 | BENCH TOP PH METER DEL. 320,LO:017435-00 | 2003-06-11 | 1250 | RN02 | PDAS | ANALITIKAL & PEMB KUALITI | (B04.03.15) | IP,K&T - Makmal Kromatagrafi A | DR. SIEW WAI LIN | 4215
94 | 08 | 08A00130 | BENCH TOP PH METER DIG. MICRO. LO:049619 | 2008-03-10 | 1350 | RN02 | PDAS | ANALITIKAL & PEMB KUALITI | (B04.03.19) | IP,K&T - Makmal Analitikal | NOR LIJA HASHIM | 4897
95 | 16 | 16A00136 | BENCH TOP REFRACTOMETER | 2016-05-03 | 31728.64 | RN02 | PDAS | ANALITIKAL & PEMB KUALITI | RN02 | UNIT ANALITIKAL & PEMBANGUNAN KUALITI | DR.YEOH CHEE BENG | 4897
96 | 16 | 16A00265 | BENCHTOP INCUBATOR | 2016-09-09 | 46700.59 | RN04 | PDAS | PEMAKANAN | RN04 | MAKMAL PEMAKANAN | DR. VOON PHOOI TEE | 4978
97 | 13 | 13A01890 | BENCHTOP CENTRIFUGE, LO: 096921-00 | 2013-09-24 | 37006.56 | RN01 | PDAS | PEMAKANAN | RN01 | MAKMAL PEMAKANAN | DR. VOON PHOOI TEE | 4978
98 | 13 | 13A02155 | BENCHTOP CENTRIFUGE, LO: 098372-00 | 2013-11-14 | 37006.56 | RN01 | PDAS | PEMAKANAN | RN01 | MAKMAL PEMAKANAN | DR. FU JU YEN | 4592
99 | 15 | 15A00416 | BENCHTOP PH METER C/W METER PROBE STAND | 2015-12-17 | 1488 | RN01 | PDAS | ANALITIKAL & PEMB KUALITI | RN01 | BANGUNAN PDAS | MUHAMAD RODDY RAMLY | 4897
100 | 00 | 00A00159 | BENCH-TOP PH METER:BA350 EDT/UK: 000166 | 2000-07-27 | 2510 | RN01 | PDAS | TEKNOLOGI MAKANAN & MAKANAN TERNAKAN | RN01
101 | 11 | 11A01263 | BINOCULAR MICROSCOPE, LO: 073023-00, | 2011-12-31 | 2950 | RN01 | PDAS | PEMAKANAN | RN01 | MAKMAL PEMAKANAN | MR ONG THEAN HUAT
102 | 08 | 08A00561 | BIO-ACTIVE REFORMING WATER SYS.LO:052870 | 2008-09-10 | 3088 | RN01 | PDAS | TEKNOLOGI MAKANAN & MAKANAN TERNAKAN | (B04.01.07) | IP,K&T - Margerine Pilot Plant | NOR LIJA HASHIM | 4608
103 | 12 | 12A00626 | BIOLOGICAL SAFETY CABINETS, LO: 076704-0 | 2012-07-20 | 16440 | RN04 | PDAS | PEMAKANAN | RN04 | UNIT PEMAKANAN | ABDUL NIEFAIZAL ABDUL HAMMID | 4971
104 | 05 | 05A00732 | BIOPETTE 12 CHANNEL 20-200UL LO:033238 | 2005-10-12 | 1913 | RN01 | PDAS | PEMAKANAN | RN01 | MAKMAL PEMAKANAN | GHAZALI RAZAK | 4599
105 | 07 | 07A00701 | BIOPETTE 12, 20-200UL CHANNEL LO:047741 | 2007-11-16 | 1820 | RN01 | PDAS | TEKNOLOGI MAKANAN & MAKANAN TERNAKAN | RN01 | UNIT PROTIN & TEKNOLOGI MAKANAN | NOR LIJA HASHIM | 4897
106 | 08 | 08A00079 | BIOPETTE 8 CHANNEL, 20-200UL LO:049137 | 2008-02-27 | 1560 | RN01 | PDAS | TEKNOLOGI MAKANAN & MAKANAN TERNAKAN | (B25.05.27) | IP, Inovasi - Makmal Pemakanan 4 | NOR LIJA HASHIM | 4897
107 | 08 | 08A00701 | BIO-RAD PDQUEST 2-D ANALYSIS LO:053625 | 2008-11-20 | 101400 | RN01 | PDAS | TEKNOLOGI MAKANAN & MAKANAN TERNAKAN | (B25.05.27) | IP, Inovasi - Makmal Pemakanan 4 | NOR LIJA HASHIM | 4897
108 | 14 | 14A00003 | BIORAD TRANS-BLOT TURBO TRANSFER SYSTEM | 2014-01-28 | 14870.08 | RN04 | PDAS | PEMAKANAN | RN04 | UNIT PEMAKANAN | DR. ZAIDA ZAINAL | 4935
109 | 16 | 16A00346 | BLAST FREEZER | 2016-11-14 | 29735.68 | RN01 | PDAS | TEKNOLOGI MAKANAN & MAKANAN TERNAKAN | (B10.01.01) | FTG-TEKNOLOGI MAKANAN | WAN ROSNANI AWG ISA | 4440
110 | 16 | 16A00135 | BLENDER WT TIMER STAINLESS STELL | 2016-05-03 | 2726.68 | RN02 | PDAS | ANALITIKAL & PEMB KUALITI | RN02 | UNIT ANALITIKAL & PEMBANGUNAN KUALITI | ROSILAWATI YUSOFF | 4729
111 | 12 | 12A01032 | BLENDER, LO: 084490-00 | 2012-12-17 | 7018 | RN01 | PDAS | TEKNOLOGI MAKANAN & MAKANAN TERNAKAN | RN01 | FTG-TEKNOLOGI MAKANAN | NORAZURA AILA MOHD HASSIM
112 | 16 | 16A00348 | BLENDER, WARING/ 1L | 2016-11-03 | 4856.46 | RN04 | PDAS | PEMAKANAN | RN04 | UNIT PEMAKANAN | DR. KANGA RANI SELVADURAY | 4276
113 | 07 | 07A00251 | BLENDER, WARING/USA 8011G LO:042378 | 2007-05-16 | 1860 | RN02 | PDAS | ANALITIKAL & PEMB KUALITI | (B04.03.19) | IP,K&T - Makmal Analitikal | NOR LIJA HASHIM | 4897
114 | 11 | 11A00096 | BODY COMPOSITION ANALYSER LO:068213-00 | 2011-01-27 | 15000 | RN01 | PDAS | PEMAKANAN | (B25.05.13) | IP, Inovasi - Pej.Pegawai(13) | DR. KANGA RANI SELVADURAY | 4217
115 | 19 | 19A00057 | BOMB CALORIMETER | 2019-09-17 | 130000 | RN01 | PDAS | TEKNOLOGI MAKANAN & MAKANAN TERNAKAN | RN01 | FRG-KERATONG | WAN NOORAIDA WAN MOHAMED | 09-451 2122
116 | 01 | 01A00283 | BOMB CALORIMETER C5000, IKA LO:004054-00 | 2001-04-23 | 31500 | RN01 | PDAS | TEKNOLOGI MAKANAN & MAKANAN TERNAKAN | RN01
117 | 01 | 01A00282 | BOMB CALORIMETER MEASURING CELL : 004061 | 2001-04-23 | 46500 | RN01 | PDAS | TEKNOLOGI MAKANAN & MAKANAN TERNAKAN | RN01
118 | 09 | 09A00331 | BOMB COLORIMETER DECOMPOSIT LO:055451-00 | 2009-06-05 | 16950 | RN01 | PDAS | TEKNOLOGI MAKANAN & MAKANAN TERNAKAN | (C23.4.1.59) | IP, FRG KERATONG - MAKMAL INSTRUMENT | WAN NOORAIDA WAN MOHAMED | 09-451 2122
119 | 01 | 01A00092 | BRANSONIC ULTRASONIC CLEANER | 2001-02-24 | 5600 | RN02 | PDAS | ANALITIKAL & PEMB KUALITI | RN01 | UNIT ANALITIKAL & PEMBANGUNAN KUALITI | ROSILAWATI YUSOFF | 4729
120 | 00 | 00A00240 | BRANSONIC ULTRASONIC CLEANER/TRAY:001086 | 2000-08-21 | 4412 | RN01 | PDAS | TEKNOLOGI MAKANAN & MAKANAN TERNAKAN | (B25.05.26) | IP, Inovasi - Makmal Pemakanan 1 | NOR LIJA HASHIM | 4897
121 | 15 | 15A00030 | BREAD MAKER | 2015-01-16 | 1400.7 | RN02 | PDAS | ANALITIKAL & PEMB KUALITI | RN02 | UNIT ANALITIKAL & PEMBANGUNAN KUALITI | NAJWA SULAIMAN | 4430
122 | 05 | 05A00488 | BREAD VOLUME MEASURER, LO:028033-00 | 2005-07-19 | 70225 | RN01 | PDAS | TEKNOLOGI MAKANAN & MAKANAN TERNAKAN | (B04.02.19) | IP,K&T - Makmal Coklat | DR. NOOR LIDA HABI MAT DIAN | 4441
123 | 11 | 11A00264 | BROOKFIELD +PRO DIG.VISCOMETER LO:068286 | 2011-04-07 | 17320 | RN01 | PDAS | TEKNOLOGI MAKANAN & MAKANAN TERNAKAN | (B04.02.19) | IP,K&T - Makmal Coklat | NORAZURA AILA MOHD HASSIM
124 | 10 | 10A00721 | C+K MEASUREMENT OF MELANIN LO:065050-00 | 2010-09-07 | 18000 | RN01 | PDAS | PEMAKANAN | RN01 | PEMAKANAN | DR. KANGA RANI SELVADURAY | 4217
125 | 10 | 10A00722 | C+K AMBIENT CONDITION SENSOR LO:065050 | 2010-09-07 | 4800 | RN01 | PDAS | PEMAKANAN | RN01 | PEMAKANAN | DR. KANGA RANI SELVADURAY | 4217
126 | 10 | 10A00720 | C+K MPA HOUSING WT SEBUMETER LO:065050 | 2010-09-07 | 21300 | RN01 | PDAS | PEMAKANAN | RN01 | PEMAKANAN | DR. KANGA RANI SELVADURAY | 4217
127 | 01 | 01A00448 | CAKE MIXER :NAM 50:AICOH/JAPAN: 004096 | 2001-07-04 | 29400 | RN01 | PDAS | TEKNOLOGI MAKANAN & MAKANAN TERNAKAN | RN01 | FTG-TEKNOLOGI MAKANAN | DR. SIVARUBY A/P KANAGARATNAM
128 | 01 | 01A00281 | CALORIMETER CONTROL C5000-CONTROL:004057 | 2001-04-23 | 39000 | RN01 | PDAS | TEKNOLOGI MAKANAN & MAKANAN TERNAKAN | RN01
129 | 13 | 13A02157 | CARL ZEISS INVERTED MICROSCOPE,098370-00 | 2013-11-14 | 39630.4 | RN01 | PDAS | PEMAKANAN | RN01 | MAKMAL PEMAKANAN | DR. FU JU YEN | 4592
130 | 01 | 01A00568 | CENTRIFUGE 8-20 LO: 007037-00 1/2 | 2001-08-20 | 1000 | RN01 | PDAS | TEKNOLOGI MAKANAN & MAKANAN TERNAKAN | RN01
131 | 01 | 01A00569 | CENTRIFUGE 8-20 LO: 007037-00 2/2 | 2001-08-20 | 1000 | RN01 | PDAS | TEKNOLOGI MAKANAN & MAKANAN TERNAKAN | RN01
132 | 14 | 14A00052 | CENTRIFUGE SIGMA 2-16KHL | 2014-02-13 | 47725 | RN01 | PDAS | ANALITIKAL & PEMB KUALITI | RN01 | BANGUNAN PDAS | DR. AZMIL HAIZAM AHMAD TARMIZI | 4804
133 | 14 | 14A00382 | CENTRIFUGE, EPPENDORF GERMANY 5810R | 2014-10-01 | 46500 | RN04 | PDAS | PEMAKANAN | RN04 | UNIT PEMAKANAN | DR. ZAIDA ZAINAL | 4935
134 | 12 | 12A00605 | CENTRIFUGE, LO: 079266-00 | 2012-07-12 | 45533 | RN01 | PDAS | PEMAKANAN | RN01 | MAKMAL PEMAKANAN | VOON PHOOI TEE
135 | 11 | 11A00407 | CERAMIC BALL MILL, JFBZ 7.5 LO:067697-00 | 2011-05-30 | 130000 | RN01 | PDAS | TEKNOLOGI MAKANAN & MAKANAN TERNAKAN | (B04.01.17) | IP,K&T - Makmal Uji Kuih - Muih | NORAZURA AILA MOHD HASSIM
136 | 01 | 01A00390 | CHEST FREEZER :CF27-11CG (1/2):004908 | 2001-06-11 | 1978 | RN01 | PDAS | TEKNOLOGI MAKANAN & MAKANAN TERNAKAN | RN01
137 | 01 | 01A00391 | CHEST FREEZER :CF27-11CG (2/2):004908 | 2001-06-11 | 1978 | RN01 | PDAS | TEKNOLOGI MAKANAN & MAKANAN TERNAKAN | RN01
138 | 04 | 04A00253 | CHEST FREEZER SANYO MDF-436 LO:022978 | 2004-04-10 | 11300 | RN02 | PDAS | ANALITIKAL & PEMB KUALITI | RN02 | UNIT ANALITIKAL & PEMBANGUNAN KUALITI | NOR ASIMAH AMBOK SELONG
139 | 07 | 07A00357 | CHEST FREEZER, 668 LTR- CF668L LO:043913 | 2007-06-29 | 2810 | RN02 | PDAS | ANALITIKAL & PEMB KUALITI | (B04.01.03) | IP,K&T - Makmal Nutrition | NOR LIJA HASHIM | 4897
140 | 09 | 09A00590 | CHEST FREEZER, ACF 30FR LO:058512-1/2 | 2009-08-05 | 2200 | RN02 | PDAS | ANALITIKAL & PEMB KUALITI | (B25.03.28) | IP,Inovasi - Mak. Kes. Mkn & Kod. A.Pens | NORIZAH HALIM | 4972
141 | 09 | 09A00591 | CHEST FREEZER, ACF 30FR LO:058512-2/2 | 2009-08-05 | 2200 | RN02 | PDAS | ANALITIKAL & PEMB KUALITI | (B25.03.28) | IP,Inovasi - Mak. Kes. Mkn & Kod. A.Pens | NORIZAH HALIM | 4972
142 | 01 | 01A00083 | CHEST FREEZER,SLIDING GLASS DOOR | 2001-02-20 | 1978 | RN01 | PDAS | TEKNOLOGI MAKANAN & MAKANAN TERNAKAN | RN01
143 | 11 | 11A00234 | CHILLER ELECTRONIC, ADUI-CEE LO:069950 | 2011-03-23 | 2875 | RN05 | PDAS | PEMAKANAN | (B25.05.28) | MAKMAL PEMAKANAN | DR.TENG KIM TIU | 4598
144 | 13 | 13A00920 | CHILLER, LO: 088049-00 | 2013-04-02 | 3990 | RN01 | PDAS | PEMAKANAN | RN01 | MAKMAL PEMAKANAN | SITTI RAHMA ABDUL HAFID | 4566
145 | 07 | 07A00767 | CHLORIDE UPS - 70 NET 30KVA LO:047777 | 2007-12-28 | 57900 | RN02 | PDAS | ANALITIKAL & PEMB KUALITI | (B04.03.19) | IP,K&T - Makmal Analitikal | NOR LIJA HASHIM | 4897
146 | 12 | 12A00943 | CHOCOLATE CONCHER, LO: 076706-00 | 2012-11-30 | 70000 | RN01 | PDAS | TEKNOLOGI MAKANAN & MAKANAN TERNAKAN | RN01 | FTG-TEKNOLOGI MAKANAN | NORAZURA AILA MOHD HASSIM
147 | 16 | 16A00124 | CHOOPER MIXING, 130111-00 | 2016-04-08 | 4759.3 | RN01 | PDAS | TEKNOLOGI MAKANAN & MAKANAN TERNAKAN | RN01 | FRG-KERATONG | WAN NOORAIDA WAN MOHAMED | 09-451 2122
148 | 06 | 06A00770 | CHROMA METER CR-400 LO:041267-00 | 2006-12-31 | 53004 | RN01 | PDAS | TEKNOLOGI MAKANAN & MAKANAN TERNAKAN | (B04.01.15) | IP,K&T - Dapur Uji Kaji | NOR LIJA HASHIM | 4897
149 | 13 | 13AA2126 | CHROMATOGRAPHY SPECTROMETER,091715 | 2013-11-30 | 1440000 | RN04 | PDAS | ANALITIKAL & PEMB KUALITI | RN04 | IP- Mak Keselamatan Makanan | RAZNIM ARNI ABD RAZAK | 4973
150 | 13 | 13A01949 | CHROMATOGRAPHY, LO: 089185-00 | 2013-04-26 | 299900 | RN01 | PDAS | TEKNOLOGI MAKANAN & MAKANAN TERNAKAN | RN01 | UNIT PROTIN & TEKNOLOGI MAKANAN |  | 4608
151 | 03 | 03A00549 | CIRCUL. THERMO. WATERBATH, LO:014911-00 | 2003-07-18 | 4910 | RN01 | PDAS | PEMAKANAN | RN01 | UNIT PROTIN & TEKNOLOGI MAKANAN | HAJJAH CHE ANISHAS CHE IDRIS | 4596
152 | 12 | 12A00512 | CLOTHES DRYER, LO: 080709-00 | 2012-06-22 | 1200 | RN01 | PDAS | PEMAKANAN | RN01 | MAKMAL PEMAKANAN | SITTI RAHMA ABDUL HAFID | 4566
153 | 14 | 14A00007 | CO2 BACKUP 230V, NEW BRUNSWICL SCIENTIFI | 2014-03-07 | 5284.8 | RN01 | PDAS | TEKNOLOGI MAKANAN & MAKANAN TERNAKAN | RN01 | UNIT PROTIN & TEKNOLOGI MAKANAN | ABDUL NIEFAIZAL ABDUL HAMMID | 4971
154 | 13 | 13A00943 | CO2 INCUBATOR FLOOR STAND, LO: 091663-00 | 2013-04-24 | 1412.61 | RN01 | PDAS | PEMAKANAN | RN01 | MAKMAL PEMAKANAN | SITTI RAHMA ABDUL HAFID | 4566
155 | 15 | 15A00208 | CO2 INCUBATOR FOR CELL CULTURE | 2015-05-08 | 21675.2 | RN01 | PDAS | PEMAKANAN | RN01 | MAKMAL PEMAKANAN | DR. FU JU YEN | 4592
156 | 13 | 13A00009 | COAGULATION ANALYZER, LO: 085128-00 | 2013-01-22 | 19800 | RN01 | PDAS | PEMAKANAN | RN01 | MAKMAL PEMAKANAN | DR. FU JU YEN | 4592
157 | 00 | 00A0124M | COLE PARMER VARIABLE TEMP HEAT GUN:44729 | 2000-04-17 | 1500 | RN01 | PDAS | TEKNOLOGI MAKANAN & MAKANAN TERNAKAN | RN01
158 | 03 | 03A00744 | COLE-PARMER P-50800-20 OVER. LO:017762 | 2003-10-13 | 9988 | RN01 | PDAS | TEKNOLOGI MAKANAN & MAKANAN TERNAKAN | (B04.01.03) | IP,K&T - Makmal Nutrition | RAZALI ISMAIL | 4897
159 | 00 | 00A00366 | COLE-PARMER RADIATION DETECTOR : 001496 | 2000-10-23 | 1280 | RN02 | PDAS | ANALITIKAL & PEMB KUALITI | RN01 | UNIT ANALITIKAL & PEMBANGUNAN KUALITI | ROSILAWATI YUSOFF | 4729
160 | 13 | 13A01830 | COLONY COUNTER, LO: 096303-00 | 2013-09-02 | 2480 | RN04 | PDAS | PEMAKANAN | RN04 | UNIT PEMAKANAN | ABDUL NIEFAIZAL ABDUL HAMMID | 4971
161 | 02 | 02A00704 | COLOR READER CR-14 AC ADAPTER LO: 012489 | 2002-08-09 | 14500 | RN02 | PDAS | ANALITIKAL & PEMB KUALITI | (B04.03.08) | IP,K&T-MAKMAL KEJURUTERAAN | LEE YIM LENG | 4731
162 | 02 | 02A00255 | COLORIMETER : 45553 | 2002-02-06 | 60000 | RN02 | PDAS | ANALITIKAL & PEMB KUALITI | RN01 | UNIT ANALITIKAL & PEMBANGUNAN KUALITI | ROSILAWATI YUSOFF | 4729
163 | 09 | 09A00352 | COMPACT BALANCE EK-6000I A&D LO:057296 | 2009-06-03 | 1385 | RN01 | PDAS | PEMAKANAN | (B25.05.26) | MAKMAL PEMAKANAN | VOON PHOOI TEE
164 | 12 | 12A00510 | COMPACT IC PLUS ION, LO: 077939-00 | 2012-06-22 | 147500 | RN04 | PDAS | ANALITIKAL & PEMB KUALITI | RN04 | IP- Mak Keselamatan Makanan | RAZNIM ARNI ABD RAZAK | 4973
165 | 03 | 03A00436 | COMPACT ROTAVAPOR R200/A, LO:017324-00 | 2003-06-11 | 9960 | RN01 | PDAS | ANALITIKAL & PEMB KUALITI | (B04.01.01) | IP,K&T - Makmal Kimia (Hazard Lab) | NORAZILAH PARDI
166 | 08 | 08A00179 | COMPLETE PLETHYSMOMETER 7140 LO:047763 | 2008-04-16 | 18600 | RN09 | PDAS | TEKNOLOGI MAKANAN & MAKANAN TERNAKAN | (B25.05.28) | IP, Inovasi - Bilik Kromotografi | NOR LIJA HASHIM | 4897
167 | 14 | 14A00067 | COMPRESSOR | 2014-02-13 | 11705.6 | RN02 | PDAS | ANALITIKAL & PEMB KUALITI | RN02 | UNIT ANALITIKAL & PEMBANGUNAN KUALITI | DR. SAW MEI HUEY | 4432
168 | 00 | 00A00129 | CONTACT THERMOMETER & RELAYS NVT2:000663 | 2000-07-12 | 2126 | RN02 | PDAS | ANALITIKAL & PEMB KUALITI | (B04.03.15A) | IP,K&T - Bilik Penapisan | ABDUL NIEFAIZAL ABDUL HAMMID | 4971
169 | 08 | 08A00465 | CONTROL ASSY-CORAA PELTIER LO:048031 | 2008-08-04 | 6000 | RN01 | PDAS | TEKNOLOGI MAKANAN & MAKANAN TERNAKAN | (B03.03.15) | IP, Tadbir- Pej.Am Unit Kewangan | NOR LIJA HASHIM | 4897
170 | 12 | 12A00680 | CONVEYOR TOASTER, LO: 080478-00 | 2012-08-13 | 1990 | RN01 | PDAS | TEKNOLOGI MAKANAN & MAKANAN TERNAKAN | RN01 | FTG-TEKNOLOGI MAKANAN | DR. SIVARUBY A/P KANAGARATNAM
171 | 00 | 00A00388 | COOLED INCUBATOR :MIR-153 SANYO :46736 | 2000-10-18 | 9990 | RN02 | PDAS | ANALITIKAL & PEMB KUALITI | RN01 | UNIT ANALITIKAL & PEMBANGUNAN KUALITI | ROSILAWATI YUSOFF | 4729
172 | 10 | 10A00680 | COOLED INCUBATOR, COOL-300 LO:064300-00 | 2010-08-26 | 9040 | RN02 | PDAS | ANALITIKAL & PEMB KUALITI | (B04.02.03B) | IP, K&T - X-Ray Room | DR. SAW MEI HUEY | 4215
173 | 13 | 13A00620 | COOLING INCUBATOR, LO: 087376-00 | 2013-03-06 | 19990 | RN02 | PDAS | ANALITIKAL & PEMB KUALITI | RN02 | UNIT ANALITIKAL & PEMBANGUNAN KUALITI | DR. SAW MEI HUEY | 4215
174 | 17 | 17A00117 | CRUMBLER, KPJ5*60 | 2017-09-26 | 21100 | RN01 | PDAS | TEKNOLOGI MAKANAN & MAKANAN TERNAKAN | RN01 | FRG-KERATONG | WAN NOORAIDA WAN MOHAMED | 09-451 2122
175 | 14 | 14A00403 | CRYLAB 10 ALUMINIUM | 2014-11-27 | 3260 | RN01 | PDAS | TEKNOLOGI MAKANAN & MAKANAN TERNAKAN | RN01 | UNIT PROTIN & TEKNOLOGI MAKANAN | ABDUL NIEFAIZAL ABDUL HAMMID | 4971
176 | 16 | 16A00194 | CUSTOM MADE SIEVE 1000 MICRON | 2016-07-13 | 1150 | RN02 | PDAS | ANALITIKAL & PEMB KUALITI | RN02 | UNIT ANALITIKAL & PEMBANGUNAN KUALITI | NAJWA SULAIMAN | 4430
177 | 16 | 16A00399 | CUTTER MACHINE | 2016-12-27 | 7500 | RN02 | PDAS | ANALITIKAL & PEMB KUALITI | PWT-44 | STESEN PENYELIDIKAN MPOB KERATONG | NAJWA SULAIMAN | 4430
178 | 01 | 01A00796 | DECOMPOSITION VESSEL:C5010:7114000:4050 | 2001-05-03 | 8500 | RN01 | PDAS | TEKNOLOGI MAKANAN & MAKANAN TERNAKAN | RN01
179 | 16 | 16A00176 | DEEP FREEZER | 2016-06-23 | 7535.55 | RN04 | PDAS | PEMAKANAN | RN04 | MAKMAL PEMAKANAN | DR. VOON PHOOI TEE | 4978
180 | 16 | 16A00174 | DEEP FREEZER 1/2 | 2016-06-14 | 9353.01 | RN04 | PDAS | PEMAKANAN | RN04 | MAKMAL PEMAKANAN | DR. VOON PHOOI TEE | 4978
181 | 16 | 16A00175 | DEEP FREEZER 2/2 | 2016-06-14 | 9353.01 | RN04 | PDAS | PEMAKANAN | RN04 | MAKMAL PEMAKANAN | DR. VOON PHOOI TEE | 4978
182 | 13 | 13A01356 | DESSICATOR WITH VACUUM, LO: 093360-00 | 2013-06-20 | 2678.4 | RN02 | PDAS | ANALITIKAL & PEMB KUALITI | RN02 | UNIT ANALITIKAL & PEMBANGUNAN KUALITI | ROSILAWATI YUSOFF | 4729
183 | 18 | 18A00175 | DETECTOR GAS GASMAN | 2018-12-12 | 1900 | RN02 | PDAS | ANALITIKAL & PEMB KUALITI | RN02 | UNIT ANALITIKAL & PEMBANGUNAN KUALITI | ABDUL NIEFAIZAL ABDUL HAMMID | 4971
184 | 14 | 14A00068 | DETECTOR GAS G-TECTA | 2014-02-13 | 1610 | RN04 | PDAS | ANALITIKAL & PEMB KUALITI | RN04 | UNIT ANALITIKAL & PEMBANGUNAN KUALITI | TUAN MOHAMAD FAUZAN TUAN OMAR | 4608
185 | 14 | 14A00229 | DETECTOR GAS G-TECTA | 2014-06-19 | 2650 | RN02 | PDAS | ANALITIKAL & PEMB KUALITI | RN02 | UNIT ANALITIKAL & PEMBANGUNAN KUALITI | TUAN MOHAMAD FAUZAN TUAN OMAR | 4608
186 | 00 | 00A0121M | DG-1580-53 3-SOLVENT DEGASSER LO:43595 | 2000-04-17 | 7664.94 | RN01 | PDAS | TEKNOLOGI MAKANAN & MAKANAN TERNAKAN | RN01
187 | 06 | 06A00567 | DI ULTRA PURE WATER SYSTEM LO:038683-00 | 2006-09-19 | 4500 | RN01 | PDAS | TEKNOLOGI MAKANAN & MAKANAN TERNAKAN | (B25.05.27) | IP, Inovasi - Makmal Pemakanan 4 | NOR LIJA HASHIM | 4897
188 | 07 | 07A00769 | DIA.ROTARY EVAPORATOR N-1000 LO:047769-1 | 2007-12-28 | 24000 | RN02 | PDAS | ANALITIKAL & PEMB KUALITI | (B25.03.37) | IP, Inovasi - Mak Keselamatan Makanan | RAZNIM ARNI ABD RAZAK | 4897
189 | 07 | 07A00770 | DIA.ROTARY EVAPORATOR N-1000 LO:047769-2 | 2007-12-28 | 24000 | RN02 | PDAS | ANALITIKAL & PEMB KUALITI | (B25.03.37) | IP, Inovasi - Mak Keselamatan Makanan | RAZNIM ARNI ABD RAZAK | 4897
190 | 03 | 03A00958 | DIFF. REFRACTIVE INDEX DETEC.,LO:019796 | 2003-12-27 | 37500 | RN02 | PDAS | ANALITIKAL & PEMB KUALITI | RN02 | UNIT ANALITIKAL & PEMBANGUNAN KUALITI | DR.YEOH CHEE BENG | 4897
191 | 05 | 05A00857 | DIFFER. SCANNING CALORIMETRY LO:033354 | 2005-12-13 | 206800 | RN02 | PDAS | ANALITIKAL & PEMB KUALITI | RN02 | UNIT ANALITIKAL & PEMBANGUNAN KUALITI | DR. SIEW WAI LIN | 4215
192 | 08 | 08A00543 | DIFFERENT.SCANNING CALORIMETER LO:050351 | 2008-09-03 | 462000 | RN02 | PDAS | ANALITIKAL & PEMB KUALITI | (B04.02.03C) | IP,K&T - Bilik D.F.C | NOR LIJA HASHIM | 4897
193 | 10 | 10A00837 | DIG. PLATFORM ORBITAL SHAKER LO:066921 | 2010-10-13 | 4350 | RN01 | PDAS | TEKNOLOGI MAKANAN & MAKANAN TERNAKAN | (B25.05.29) | IP,Inovasi - Makmal Kromotografi | SHEELA DEVI VEERASENAN
194 | 01 | 01A00259 | DIGI ELECTRONIC PLATFORM SCALE : 003900 | 2001-02-21 | 1860 | RN01 | PDAS | TEKNOLOGI MAKANAN & MAKANAN TERNAKAN | RN01
195 | 05 | 05A00796 | DIGI. COMPACT BALANCE, CB24K2N LO:033917 | 2005-11-15 | 1200 | RN02 | PDAS | ANALITIKAL & PEMB KUALITI | RN02 | UNIT ANALITIKAL & PEMBANGUNAN KUALITI | MUHAMAD RODDY RAMLY
196 | 03 | 03A00026 | DIGITAL BURETTE 50ML - JENCON LO: 016057 | 2003-02-27 | 1800 | RN01 | PDAS | ANALITIKAL & PEMB KUALITI | (B04.01.01) | IP,K&T - Makmal Kimia (Hazard Lab) | NORAZILAH PARDI
197 | 07 | 07A00768 | DIGITAL BURETTE III 50ML/GER. LO:046986 | 2007-12-28 | 2315 | RN01 | PDAS | TEKNOLOGI MAKANAN & MAKANAN TERNAKAN | (B11.01.03) | IP, K & T - REFINERY/KOMBINATOR P/PLANT | NOR LIJA HASHIM | 4897
198 | 00 | 00A00797 | DIGITAL CAMERA CANON IXUS DG 1400:002642 | 2000-11-01 | 3270 | RN01 | PDAS | TEKNOLOGI MAKANAN & MAKANAN TERNAKAN | RN01
199 | 04 | 04A00454 | DIGITAL CAMERA SONY:DSC-P10 LO:024198 | 2004-06-23 | 2400 | RN02 | PDAS | ANALITIKAL & PEMB KUALITI | (B04.03.18) | IP,K&T - Pejabat Pegawai Penyelidik (18) | DR. SIEW WAI LIN | 4215
200 | 01 | 01A00247 | DIGITAL CAMERA,KODAK DC4800 :004267 | 2001-03-28 | 3700 | RN01 | PDAS | TEKNOLOGI MAKANAN & MAKANAN TERNAKAN | RN01
201 | 08 | 08A00621 | DIGITAL CIRCULATION WATER BATH LO:053579 | 2008-10-14 | 2775 | RN01 | PDAS | TEKNOLOGI MAKANAN & MAKANAN TERNAKAN | (B25.05.26) | IP, Inovasi - Makmal Pemakanan 1 | NOR LIJA HASHIM | 4897
202 | 00 | 00A00527 | DIGITAL DISPLAY FILM PRODUCTION : 002692 | 2000-12-04 | 2400 | RN01 | PDAS | TEKNOLOGI MAKANAN & MAKANAN TERNAKAN | (B25.05.10) | IP, Inovasi - Pej.K/Unit Tek.Makanan | NOR LIJA HASHIM | 4897
203 | 08 | 08A00658 | DIGITAL PRECISE SHAKING WATER LO:053713 | 2008-10-23 | 2995 | RN01 | PDAS | TEKNOLOGI MAKANAN & MAKANAN TERNAKAN | (B25.05.27) | IP, Inovasi - Makmal Pemakanan 4 | NOR LIJA HASHIM | 4897
204 | 02 | 02A00056 | DIGITAL TACHOMETER:LUTRON/GERMANY:008277 | 2002-01-18 | 1270 | RN01 | PDAS | TEKNOLOGI MAKANAN & MAKANAN TERNAKAN | RN01 | FRG-KERATONG | WAN NOORAIDA WAN MOHAMED | 09-451 2122
205 | 06 | 06A00352 | DIGITAL TECHOMETER PHOTO/CONT. LO:038340 | 2006-06-26 | 1450 | RN01 | PDAS | TEKNOLOGI MAKANAN & MAKANAN TERNAKAN | RN01 | UNIT PROTIN & TEKNOLOGI MAKANAN | NOR LIJA HASHIM | 4897
206 | 01 | 01A00064 | DIGITAL TEMP. CONTROLLER, ELECTROTHERMAL | 2001-02-08 | 2300 | RN02 | PDAS | ANALITIKAL & PEMB KUALITI | RN01 | UNIT ANALITIKAL & PEMBANGUNAN KUALITI | ROSILAWATI YUSOFF | 4729
207 | 06 | 06A00466 | DIGITAL TEMP. CONTROLLER,SS304 LO:034759 | 2006-08-04 | 1550 | RN02 | PDAS | ANALITIKAL & PEMB KUALITI | (B04.03.15) | IP,K&T - Makmal Kromatagrafi A | ROSMAH AHMAD | 4897
208 | 01 | 01A00165 | DIGITAL TEMP.CONTROLLER ELECTROTHERMAL | 2001-03-07 | 2300 | RN02 | PDAS | ANALITIKAL & PEMB KUALITI | RN01 | UNIT ANALITIKAL & PEMBANGUNAN KUALITI | ROSILAWATI YUSOFF | 4729
209 | 00 | 00A0096M | DIGITAL TEMPERATURE CONTROLLER LO:40217 | 2000-04-03 | 3100 | RN01 | PDAS | TEKNOLOGI MAKANAN & MAKANAN TERNAKAN | RN01
210 | 09 | 09A00365 | DIGITAL ULTRASONIC BATH LO:057612-00 | 2009-06-15 | 1700 | RN02 | PDAS | ANALITIKAL & PEMB KUALITI | (B25.03.37) | IP, Inovasi - Mak Keselamatan Makanan | NORIZAH HALIM | 4972
211 | 13 | 13A01991 | DIGITAL V ROTARY EVAPORATOR, LO: 097060- | 2013-10-21 | 32000 | RN01 | PDAS | TEKNOLOGI MAKANAN & MAKANAN TERNAKAN | RN01 | UNIT PROTIN & TEKNOLOGI MAKANAN | NORIZAH HALIM | 4972
212 | 17 | 17A00182 | DISINTEGRATION TESTER | 2017-12-07 | 22000 | RN01 | PDAS | TEKNOLOGI MAKANAN & MAKANAN TERNAKAN | RN01 | FTG-TEKNOLOGI MAKANAN | DR. NOOR LIDA HABI MAT DIAN | 4441
213 | 14 | 14A00109 | DISTILLING/ROTARY EVAPORATORS, KIA GERMA | 2014-03-11 | 35000 | RN01 | PDAS | TEKNOLOGI MAKANAN & MAKANAN TERNAKAN | RN01 | UNIT PROTIN & TEKNOLOGI MAKANAN | NORIZAH HALIM | 4972
214 | 12 | 12A00301 | DOUBLE BOWL JUICE DISPENSER,LO:079051-00 | 2012-04-27 | 2600 | RN01 | PDAS | TEKNOLOGI MAKANAN & MAKANAN TERNAKAN | RN01 | FTG-TEKNOLOGI MAKANAN | DR. SIVARUBY A/P KANAGARATNAM | 4490
215 | 02 | 02A00343 | DOUBLE DEIONISED WATER LO: 010576-00 | 2002-04-12 | 2315 | RN01 | PDAS | TEKNOLOGI MAKANAN & MAKANAN TERNAKAN | (B25.05.27) | IP, Inovasi - Makmal Pemakanan 4 | NOR LIJA HASHIM | 4897
216 | 14 | 14A00074 | DOUBLE GLASS DOOR CHILLER DIGITAL DISPLA | 2014-02-04 | 4404.48 | RN02 | PDAS | ANALITIKAL & PEMB KUALITI | RN02 | UNIT ANALITIKAL & PEMBANGUNAN KUALITI | DR.YEOH CHEE BENG | 4897
217 | 02 | 02A00552 | DRI-BLOCK HEATER BRAND:TECHNE LO: 010093 | 2002-07-12 | 3650 | RN01 | PDAS | TEKNOLOGI MAKANAN & MAKANAN TERNAKAN | (B25.05.27) | IP, Inovasi - Makmal Pemakanan 4 | NOR LIJA HASHIM | 4897
218 | 14 | 14A00402 | DRY BLOCK HEATERS | 2014-11-27 | 4900 | RN01 | PDAS | TEKNOLOGI MAKANAN & MAKANAN TERNAKAN | RN01 | UNIT PROTIN & TEKNOLOGI MAKANAN | ABDUL NIEFAIZAL ABDUL HAMMID | 4971
219 | 16 | 16A00168 | DRYER LAB SCALE | 2016-06-14 | 18000 | RN02 | PDAS | ANALITIKAL & PEMB KUALITI | PWT-44 | STESEN PENYELIDIKAN MPOB KERATONG | NAJWA SULAIMAN | 4430
220 | 07 | 07A00250 | DRYING CABINET AUTO ADJ-KD70 LO:043147 | 2007-05-16 | 1250 | RN01 | PDAS | TEKNOLOGI MAKANAN & MAKANAN TERNAKAN | (B04.01.10) | IP,K&T - Pegawai Penyelidik | NOR LIJA HASHIM | 4608
221 | 12 | 12A00627 | DUCTLESS FUMEHOOD, LO: 076705-00 | 2012-07-20 | 14240 | RN04 | PDAS | PEMAKANAN | RN04 | UNIT PEMAKANAN | ABDUL NIEFAIZAL ABDUL HAMMID | 4971
222 | 07 | 07A00127 | DYNAMIC RHEOMETER RS100 LO:040550-00 | 2007-03-15 | 18900 | RN01 | PDAS | TEKNOLOGI MAKANAN & MAKANAN TERNAKAN | RN01 | UNIT PROTIN & TEKNOLOGI MAKANAN | NOR LIJA HASHIM | 4897
223 | 04 | 04A00415 | DYNAMIC SHEAR RHEOMETER LO:022146-00 | 2004-06-03 | 257389 | RN02 | PDAS | ANALITIKAL & PEMB KUALITI | (B04.02.03) | IP, K&T - Makmal Fizik | DR. SAW MEI HUEY | 4215
224 | 16 | 16A00115 | ECONOMY SLIDE WARMER, 121944-00 | 2016-04-04 | 2070 | RN01 | PDAS | PEMAKANAN | (B33.01.19) | IP, MAKMAL MODEL HAIWAN - LAB | DR. SITTI RAHMA ABDUL HAFID | 4566
225 | 16 | 16A00114 | ECONOMY TISSUE FLOAT BATH, 121944-00 | 2016-04-04 | 1475 | RN01 | PDAS | PEMAKANAN | (B33.01.19) | IP, MAKMAL MODEL HAIWAN - LAB | DR. SITTI RAHMA ABDUL HAFID | 4566
226 | 11 | 11A00766 | EDGED CHEST FREEZER LO: 073046(1/2) | 2011-08-12 | 2900 | RN04 | PDAS | PEMAKANAN | (B25.03.25) | IP,Inovasi - Makm. P'ekspresen Gen 1 | NORIZAH HALIM | 4972
227 | 11 | 11A00767 | EDGED CHEST FREEZER LO: 073046(2/2) | 2011-08-12 | 2900 | RN04 | PDAS | PEMAKANAN | (B25.03.25) | IP,Inovasi - Makm. P'ekspresen Gen 1 | NORIZAH HALIM | 4972
228 | 00 | 00A00027 | EDWARD PUMP RV5:C/N A 65301903: 46732 | 2000-05-26 | 9980 | RN01 | PDAS | TEKNOLOGI MAKANAN & MAKANAN TERNAKAN | RN01
229 | 07 | 07A00663 | ELEC. DEEP FRYERS, DFT6000,MSM LO:046990 | 2007-10-01 | 1335 | RN02 | PDAS | ANALITIKAL & PEMB KUALITI | RN02 | UNIT ANALITIKAL & PEMBANGUNAN KUALITI | NOR LIJA HASHIM | 4897
230 | 04 | 04A00933 | ELECT. ASPIRATOR PUMP HS-3000 LO: 028347 | 2004-12-30 | 1850 | RN04 | PDAS | PEMAKANAN | (B25.05.28) | MAKMAL NUTRISI | DR. SYED FAIRUS SYED ABU BAKAR
231 | 08 | 08A00402 | ELECT. DRY CABINET, DRY-70 LO:051472 | 2008-07-08 | 1459 | RN01 | PDAS | TEKNOLOGI MAKANAN & MAKANAN TERNAKAN | (B25.05.30) | IP, Inovasi - Bilik Isotop | NOR LIJA HASHIM | 4897
232 | 02 | 02A00860 | ELECT. ENERGY CONTROLLER LO: 013206(1/2) | 2002-10-01 | 1665 | RN02 | PDAS | ANALITIKAL & PEMB KUALITI | (B04.03.20) | IP,K&T - MAKMAL Kromatografi | SELVARAJAN DORASAMY | 4897
233 | 02 | 02A00861 | ELECT. ENERGY CONTROLLER LO: 013206(2/2) | 2002-10-01 | 1665 | RN02 | PDAS | ANALITIKAL & PEMB KUALITI | (B04.03.20) | IP,K&T - MAKMAL Kromatografi | SELVARAJAN DORASAMY | 4897
234 | 05 | 05A00330 | ELECT. PRECISION BAL, CP8291 LO:030085 | 2005-05-30 | 5440 | RN01 | PDAS | PEMAKANAN | RN01 | UNIT PROTIN & TEKNOLOGI MAKANAN | HAJJAH CHE ANISHAS CHE IDRIS | 4596
235 | 07 | 07A00470 | ELECT.DIG.BENCH WEIGHING SCALE LO:045232 | 2007-08-13 | 1175 | RN01 | PDAS | TEKNOLOGI MAKANAN & MAKANAN TERNAKAN | RN01 | UNIT PROTIN & TEKNOLOGI MAKANAN | NOR LIJA HASHIM | 4897
236 | 07 | 07A00695 | ELECT.PRECIS.BALANCE,SARTORIUS LO:044414 | 2007-11-13 | 6000 | RN02 | PDAS | ANALITIKAL & PEMB KUALITI | (B25.03.37A) | IP,Inovasi - Bilik Saluran Bantu Mula | NOR LIJA HASHIM | 4897
237 | 08 | 08A00542 | ELECTRIC ASPIRATOR 18LT LO:052947 | 2008-09-03 | 2005 | RN01 | PDAS | TEKNOLOGI MAKANAN & MAKANAN TERNAKAN | (B25.05.26) | IP, Inovasi - Makmal Pemakanan 1 | NOR LIJA HASHIM | 4897
238 | 13 | 13A00646 | ELECTRIC ASPIRATOR, LO: 087385-00 | 2013-03-06 | 3725 | RN02 | PDAS | ANALITIKAL & PEMB KUALITI | RN02 | UNIT ANALITIKAL & PEMBANGUNAN KUALITI | ROSILAWATI YUSOFF | 4729
239 | 16 | 16A00236 | ELECTRIC CAST ALUMINIUM STERILIZER | 2016-08-22 | 4428.6 | RN04 | PDAS | PEMAKANAN | RN04 | UNIT PEMAKANAN | DR. ZAIDA ZAINAL | 4935
240 | 03 | 03AA0847 | ELECTRIC STEAM JACKETED KETTLE LO:012658 | 2003-11-11 | 16000 | RN01 | PDAS | PEMAKANAN | RN01 | UNIT PROTIN & TEKNOLOGI MAKANAN | HAJJAH CHE ANISHAS CHE IDRIS | 4596
241 | 16 | 16A00172 | ELECTRICAL ASPIRATOR 18L / MIN 13L | 2016-06-14 | 4500 | RN04 | PDAS | PEMAKANAN | RN04 | MAKMAL PEMAKANAN | DR. VOON PHOOI TEE | 4978
242 | 04 | 04A00932 | ELECTRONIC ANALYTICAL BALANCE LO: 028639 | 2004-12-30 | 4850 | RN03 | PDAS | PEMAKANAN | (B25.05.28) | MAKMAL NUTRISI | DR. SYED FAIRUS SYED ABU BAKAR
243 | 04 | 04A00877 | ELECTRONIC BENCH SCALE,SME-300 LO:028005 | 2004-11-27 | 2600 | RN02 | PDAS | ANALITIKAL & PEMB KUALITI | RN02 | UNIT ANALITIKAL & PEMBANGUNAN KUALITI | MUHAMAD RODDY RAMLY | 4443
244 | 13 | 13A01977 | ELECTRONIC DIGITAL CALIPER, LO: 097853-0 | 2013-10-21 | 1726.08 | RN01 | PDAS | PEMAKANAN | RN01 | MAKMAL PEMAKANAN | DR. FU JU YEN | 4592
245 | 16 | 16A00173 | ELECTRONIC DRY CABINET | 2016-06-14 | 2330 | RN04 | PDAS | PEMAKANAN | RN04 | MAKMAL PEMAKANAN | DR. VOON PHOOI TEE | 4978
246 | 16 | 16AA0204 | ELECTRONIC DRY CABINET | 2016-06-14 | 2330.14 | RN04 | PDAS | PEMAKANAN | RN04 | MAKMAL PEMAKANAN | DR. VOON PHOOI TEE | 4978
247 | 00 | 00A00465 | ELECTRONIC DRY CABINET KD-70 WEIFO:02383 | 2000-11-03 | 1080 | RN02 | PDAS | ANALITIKAL & PEMB KUALITI | RN01 | UNIT ANALITIKAL & PEMBANGUNAN KUALITI | ROSILAWATI YUSOFF | 4729
248 | 14 | 14A00004 | ELECTRONIC FLOWMETER GFM PRO | 2014-01-29 | 3034.64 | RN02 | PDAS | ANALITIKAL & PEMB KUALITI | RN02 | UNIT ANALITIKAL & PEMBANGUNAN KUALITI | TUAN MOHAMAD FAUZAN TUAN OMAR | 4608
249 | 13 | 13A01357 | ELECTRONIC ISOLATOR AMPLIFIER, 093582-00 | 2013-06-14 | 2777.6 | RN02 | PDAS | ANALITIKAL & PEMB KUALITI | RN02 | UNIT ANALITIKAL & PEMBANGUNAN KUALITI | MUHAMAD RODDY RAMLY | 4443
250 | 09 | 09A00699 | ELECTRONIC PIPETTE CONTROLLER LO:059780 | 2009-10-19 | 1650 | RN01 | PDAS | PEMAKANAN | (B25.05.26) | MAKMAL PEMAKANAN | SITTI RAHMA ABDUL HAFID | 4566
251 | 01 | 01A00551 | ELECTRONIC PIPETTING AID:CORDLESS:006886 | 2001-08-14 | 1088 | RN01 | PDAS | TEKNOLOGI MAKANAN & MAKANAN TERNAKAN | RN01
252 | 15 | 15A00156 | ELECTRONIC PLATFORM SCALE | 2015-04-06 | 1240 | RN01 | PDAS | ANALITIKAL & PEMB KUALITI | RN01 | BANGUNAN PDAS | MUHAMAD RODDY RAMLY | 4897
253 | 13 | 13A00931 | ELECTRONIC PRECISION BALANCE, 088207 1/2 | 2013-04-25 | 5532 | RN01 | PDAS | PEMAKANAN | RN01 | MAKMAL PEMAKANAN | DR. FU JU YEN | 4592
254 | 13 | 13A00932 | ELECTRONIC PRECISION BALANCE,088207 2/2 | 2013-04-25 | 5532 | RN01 | PDAS | PEMAKANAN | RN01 | MAKMAL PEMAKANAN | DR. FU JU YEN | 4592
255 | 01 | 01A00166 | ELECTROTHERMAL EMA 1000 CEB : 002882 | 2001-03-07 | 2260 | RN02 | PDAS | ANALITIKAL & PEMB KUALITI | RN01 | UNIT ANALITIKAL & PEMBANGUNAN KUALITI | ROSILAWATI YUSOFF | 4729
256 | 11 | 11A01207 | ELECTROTHERMAL HEATING,STIRRING MANTLE | 2011-12-31 | 2375 | RN02 | PDAS | ANALITIKAL & PEMB KUALITI | RN02 | UNIT ANALITIKAL & PEMBANGUNAN KUALITI | MUHAMAD RODDY RAMLY | 4436 | PINDAH E&P
257 | 01 | 01A00712 | ELECTROTHERMAL STIRRER MANTEL:2/2:006153 | 2001-10-13 | 1816 | RN02 | PDAS | ANALITIKAL & PEMB KUALITI | (B04.03.15) | IP,K&T - Makmal Kromatagrafi A | DR. SIEW WAI LIN | 4215
258 | 01 | 01A00711 | ELECTROTHERMAL STIRRER MANTLE:1/2:006153 | 2001-10-13 | 1816 | RN02 | PDAS | ANALITIKAL & PEMB KUALITI | (B04.03.15) | IP,K&T - Makmal Kromatagrafi A | DR. SIEW WAI LIN | 4215
259 | 02 | 02A00748 | ELECTROTHERMAL, MODEL EMX5000 LO: 008424 | 2002-08-05 | 3097 | RN01 | PDAS | TEKNOLOGI MAKANAN & MAKANAN TERNAKAN | RN01 | FRG-KERATONG | WAN NOORAIDA WAN MOHAMED | 09-451 2122
260 | 08 | 08A00765 | ELx50 MICROPLATE STRIP WASHER LO:054008 | 2008-12-16 | 18000 | RN01 | PDAS | TEKNOLOGI MAKANAN & MAKANAN TERNAKAN | (B25.05.26) | IP, Inovasi - Makmal Pemakanan 1 | NOR LIJA HASHIM | 4897
261 | 10 | 10A00679 | ENDURA PAGE SYS. INCLUDES PAGE LO:061172 | 2010-08-26 | 2250 | RN01 | PDAS | PEMAKANAN | (B25.05.26) | IP, Inovasi - Makmal Pemakanan 1 | DR. ZAIDA ZAINAL | 4935
262 | 09 | 09A00508 | ENDURO PAGE SYSTEM LO:058898 | 2009-08-12 | 2250 | RN01 | PDAS | PEMAKANAN | (B25.05.27) | IP, Inovasi - Makmal Pemakanan 4 | DR. ZAIDA ZAINAL | 3992 | PINDAH AOTD
263 | 10 | 10A00177 | ENDURO PAGE SYSTEM LO:062307-00 | 2010-04-02 | 2420 | RN01 | PDAS | TEKNOLOGI MAKANAN & MAKANAN TERNAKAN | (B25.05.27) | IP, Inovasi - Makmal Pemakanan 4 | SHEELA DEVI VEERASENAN
264 | 11 | 11A00263 | ENDURO PAGE SYSTEM LO:069709-00 | 2011-04-07 | 2890 | RN01 | PDAS | PEMAKANAN | (B25.05.24) | MAKMAL PEMAKANAN | SITTI RAHMA ABDUL HAFID | 4566
265 | 10 | 10A00246 | ENDURO PAGE SYSTEM, LABNET/USA LO:062764 | 2010-04-26 | 2485 | RN01 | PDAS | PEMAKANAN | (B25.05.24) | MAKMAL PEMAKANAN | DR.TENG KIM TIU
266 | 10 | 10A00095 | ENZYMETIC INTERESTER. P/PLANT LO:054173 | 2010-02-28 | 480000 | RN01 | PDAS | TEKNOLOGI MAKANAN & MAKANAN TERNAKAN | RN01 | FTG-TEKNOLOGI MAKANAN | DR. NOOR LIDA HABI MAT DIAN | 4441
267 | 18 | 18A00182 | EPPENDOFT RESEARCH PLUS (1/3) | 2018-12-18 | 2483.96 | RN04 | PDAS | PEMAKANAN | RN04 | UNIT PEMAKANAN | DR. ZAIDA ZAINAL | 4935
268 | 18 | 18A00183 | EPPENDOFT RESEARCH PLUS (2/3) | 2018-12-18 | 2483.97 | RN04 | PDAS | PEMAKANAN | RN04 | UNIT PEMAKANAN | DR. ZAIDA ZAINAL | 4935
269 | 18 | 18A00125 | EPPENDORF EXPLORER 12-CHANNEL 15-300UL | 2018-10-04 | 7936 | RN04 | PDAS | PEMAKANAN | RN04 | MAKMAL PEMAKANAN | DR. SITTI RAHMA ABDUL HAFID | 4566
270 | 10 | 10A00748 | EPPENDORF MULTIPETTE PLUS LO:066263-00 | 2010-09-24 | 1263 | RN01 | PDAS | PEMAKANAN | (B25.05.26) | MAKMAL PEMAKANAN | VOON PHOOI TEE
271 | 10 | 10A00997 | EPPENDORF MULTIPETTE PLUS LO:067789 | 2010-11-20 | 1590 | RN04 | PDAS | PEMAKANAN | (B25.03.37) | IP, Inovasi - Mak Keselamatan Makanan | NORIZAH HALIM | 4972
272 | 09 | 09A00370 | EPPENDORF RESEARCH (M/CHANNEL) LO:057351 | 2009-06-19 | 3623 | RN01 | PDAS | PEMAKANAN | (B25.05.26) | MAKMAL PEMAKANAN | VOON PHOOI TEE
273 | 10 | 10A00676 | EPPENDORF VARISPENSER PLUS LO:065862 | 2010-08-26 | 1142 | RN04 | PDAS | ANALITIKAL & PEMB KUALITI | (B25.03.37) | IP- Mak Keselamatan Makanan | RAZNIM ARNI ABD RAZAK | 4973
274 | 04 | 04A00257 | ERLAB CAPTAIR FILTAIR 824 LO: 022734 | 2004-04-15 | 10630 | RN02 | PDAS | ANALITIKAL & PEMB KUALITI | (B04.01.01) | IP,K&T - Makmal Kimia (Hazard Lab) | NORAZILAH PARDI
275 | 18 | 18A00205 | EUTECH WATER PROOF PACKET PH METER | 2018-12-31 | 1907 | RN01 | PDAS | TEKNOLOGI MAKANAN & MAKANAN TERNAKAN | RN01 | FTG-TEKNOLOGI MAKANAN | NUR HAQIM ISMAIL | 4838
276 | 01 | 01A00463 | EVAPORATIVE LIGHT SCATTERING DETECTOR | 2001-07-05 | 66360 | RN01 | PDAS | TEKNOLOGI MAKANAN & MAKANAN TERNAKAN | RN01
277 | 04 | 04A00503 | EVAPORATOR LABORATORY 401/4000 LO:021579 | 2004-07-05 | 9636 | RN01 | PDAS | TEKNOLOGI MAKANAN & MAKANAN TERNAKAN | RN01 | FTG-TEKNOLOGI MAKANAN | DR. NOOR LIDA HABI MAT DIAN | 4441
278 | 09 | 09A00629 | EVAPORATOR VKL70 STANDARD LO:057286-00 | 2009-09-14 | 12360 | RN02 | PDAS | ANALITIKAL & PEMB KUALITI | (B28.01.08) | IP, K&T - PILOT PLANT HIGH OLEIC | MUHAMAD RODDY RAMLY | 4443
279 | 19 | 19A00024 | EXAKT 80S PLUS THREE ROLL MILL SYSTEM-FOR CHOCOLATE | 2019-05-07 | 198000 | RN01 | PDAS | TEKNOLOGI MAKANAN & MAKANAN TERNAKAN | RN01 | FTG-TEKNOLOGI MAKANAN | NORAZURA AILA MOHD HASSIM
280 | 14 | 14A00205 | EXHAUST HOOD | 2014-06-30 | 3900 | RN01 | PDAS | ANALITIKAL & PEMB KUALITI | RN01 | UNIT ANALITIKAL & PEMBANGUNAN KUALITI | TUAN MOHAMAD FAUZAN TUAN OMAR | 4608
281 | 14 | 14A00206 | EXHAUST HOOD | 2014-06-30 | 3900 | RN01 | PDAS | ANALITIKAL & PEMB KUALITI | RN01 | UNIT ANALITIKAL & PEMBANGUNAN KUALITI | TUAN MOHAMAD FAUZAN TUAN OMAR | 4608
282 | 14 | 14A00207 | EXHAUST HOOD | 2014-06-30 | 3900 | RN01 | PDAS | ANALITIKAL & PEMB KUALITI | RN01 | UNIT ANALITIKAL & PEMBANGUNAN KUALITI | TUAN MOHAMAD FAUZAN TUAN OMAR | 4608
283 | 14 | 14A00208 | EXHAUST HOOD | 2014-06-30 | 3900 | RN01 | PDAS | ANALITIKAL & PEMB KUALITI | RN01 | UNIT ANALITIKAL & PEMBANGUNAN KUALITI | TUAN MOHAMAD FAUZAN TUAN OMAR | 4608
284 | 08 | 08A00463 | EXTEND ELECT. ANALY. BALANCE LO:051632 | 2008-08-04 | 7800 | RN01 | PDAS | TEKNOLOGI MAKANAN & MAKANAN TERNAKAN | RN01 | UNIT PROTIN & TEKNOLOGI MAKANAN | NOR LIJA HASHIM | 4897
285 | 08 | 08A00170 | EXTRACT MANTLE MTOP EAM9202-03 LO:050033 | 2008-04-04 | 2585 | RN02 | PDAS | ANALITIKAL & PEMB KUALITI | (B04.03.08) | IP,K&T-MAKMAL KEJURUTERAAN | NOR LIJA HASHIM | 4731
286 | 14 | 14A00228 | EXTRACTION HEATING MANTLE, AV LAB/UK | 2014-06-16 | 2223.74 | RN04 | PDAS | PEMAKANAN | RN04 | MAKMAL PEMAKANAN | DR. VOON PHOOI TEE | 4978
287 | 13 | 13A01464 | EXTRACTION WATER BATH, LO: 094648-00 | 2013-07-10 | 3343.04 | RN02 | PDAS | ANALITIKAL & PEMB KUALITI | RN02 | UNIT ANALITIKAL & PEMBANGUNAN KUALITI | FARAH KHUWAILAH AHMAD BUSTAMAM | 3840
288 | 14 | 14A00108 | EZHAUST VENTILATED MICE CAGING SYSTEM, A | 2014-03-04 | 48050 | RN01 | PDAS | PEMAKANAN | RN01 | MAKMAL PEMAKANAN | DR. SITTI RAHMA ABDUL HAFID | 4566
289 | 05 | 05A00189 | FABRICATED DISTILLATION SET LO: 029781 | 2005-03-18 | 2450 | RN02 | PDAS | ANALITIKAL & PEMB KUALITI | RN02 | UNIT ANALITIKAL & PEMBANGUNAN KUALITI | NORIZAH HALIM | 4972
290 | 19 | 19A00014 | FASS SALLI | 2019-02-14 | 170000 | RN04 | PDAS | PEMAKANAN | RN04 | MAKMAL PEMAKANAN | DR. VOON PHOOI TEE | 4978
291 | 03 | 03A00802 | FBATHI 12B-12 UNHEATED BATH LO:019605-00 | 2003-11-04 | 1290 | RN01 | PDAS | PEMAKANAN | RN01 | UNIT PROTIN & TEKNOLOGI MAKANAN | HAJJAH CHE ANISHAS CHE IDRIS | 4596
292 | 16 | 16A00308 | FECAL LABORATORY SET-UP | 2016-10-07 | 259585 | RN04 | PDAS | PEMAKANAN | RN04 | MAKMAL PEMAKANAN | DR. VOON PHOOI TEE | 4978
293 | 03 | 03A00876 | FIAS 100 FLOW INJECT. SYS.,LO:019092-00 | 2003-12-03 | 44315 | RN02 | PDAS | ANALITIKAL & PEMB KUALITI | (B04.03.01) | IP,K&T - Stor | RAZALI ISMAIL | 4974
294 | 04 | 04A00749 | FILTER BAG MODEL:SBF-0102-AB10 LO:027094 | 2004-10-08 | 14000 | RN02 | PDAS | ANALITIKAL & PEMB KUALITI | (B04.03.18) | IP,K&T - Pejabat Pegawai Penyelidik (18) | DR. SIEW WAI LIN | 4215
295 | 16 | 16A00116 | FLAKE ICE MACHINE, 122004-00 | 2016-04-04 | 16030 | RN01 | PDAS | PEMAKANAN | RN01 | MAKMAL PEMAKANAN | DR. SITTI RAHMA ABDUL HAFID | 4566
296 | 15 | 15A00421 | FLAMMABLE SAFETY CABINET | 2015-12-01 | 6965.43 | RN01 | PDAS | ANALITIKAL & PEMB KUALITI | RN01 | IP- Mak Keselamatan Makanan | RAZNIM ARNI ABD RAZAK | 4973
297 | 15 | 15A00422 | FLAMMABLE SAFETY CABINET | 2015-12-01 | 6965.43 | RN01 | PDAS | ANALITIKAL & PEMB KUALITI | RN01 | IP- Mak Keselamatan Makanan | RAZNIM ARNI ABD RAZAK | 4973
298 | 14 | 14A00325 | FLASK CLAMP/CLIP | 2014-09-05 | 1314 | RN04 | PDAS | PEMAKANAN | RN04 | MAKMAL PEMAKANAN | DR. VOON PHOOI TEE | 4978
299 | 17 | 17A00203 | FLEXISCAN BENCHTOP PRECLINICAL MRI -A119 | 2017-12-31 | 3220000 | RN01 | PDAS | PEMAKANAN | RN01 | MAKMAL PEMAKANAN | DR. SITTI RAHMA ABDUL HAFID | 4566
300 | 16 | 16A00137 | FLOW CYTOMETER | 2016-05-13 | 155000 | RN04 | PDAS | PEMAKANAN | RN04 | MAKMAL PEMAKANAN | DR. SITTI RAHMA ABDUL HAFID | 4566
301 | 04 | 04A00337 | FLOWMETER LO: 021719-00 | 2004-03-17 | 2129 | RN02 | PDAS | ANALITIKAL & PEMB KUALITI | RN02 | UNIT ANALITIKAL & PEMBANGUNAN KUALITI | DR.YEOH CHEE BENG | 4897
302 | 06 | 06A00555 | FLUORESCENCE DETECTOR LO:039470-00 | 2006-09-07 | 37050 | RN02 | PDAS | ANALITIKAL & PEMB KUALITI | (B04.02.29) | IP,K&T - Makmal Aflatoksin | ROSMAH AHMAD | 4897
303 | 13 | 13A02027 | FLUORESCENCE DETECTOR, LO: 097099-00 | 2013-10-09 | 47560.45 | RN02 | PDAS | ANALITIKAL & PEMB KUALITI | RN02 | UNIT ANALITIKAL & PEMBANGUNAN KUALITI | NAJWA SULAIMAN | 4430
304 | 13 | 13A01206 | FLUOROMETER, LO: 091743-00 | 2013-05-27 | 29760 | RN04 | PDAS | PEMAKANAN | RN04 | UNIT PEMAKANAN | ABDUL NIEFAIZAL ABDUL HAMMID | 4971
305 | 11 | 11A00393 | FLURESCENCE DETECTOR SERIES LO:069678 | 2011-05-20 | 49900 | RN02 | PDAS | ANALITIKAL & PEMB KUALITI | (B04.03.20) | IP,K&T - MAKMAL Kromatografi | DR. TAN YEW AI | 4897
306 | 16 | 16A00261 | FOOD BLENDER - BOWL 3 LITERS 1/2 | 2016-09-01 | 2200 | RN02 | PDAS | ANALITIKAL & PEMB KUALITI | RN02 | IP- Mak Keselamatan Makanan | RAZNIM ARNI ABD RAZAK | 4973
307 | 16 | 16A00262 | FOOD BLENDER - BOWL 3 LITERS 2/2 | 2016-09-01 | 2200 | RN02 | PDAS | ANALITIKAL & PEMB KUALITI | RN02 | IP- Mak Keselamatan Makanan | RAZNIM ARNI ABD RAZAK | 4973
308 | 17 | 17AA0090 | FOOD PROCESSOR | 2017-12-31 | 2100 | RN04 | PDAS | PEMAKANAN | RN04 | MAKMAL PEMAKANAN | DR. VOON PHOOI TEE | 4978
309 | 13 | 13A01983 | FREEZE DRYER, LO: 098125-00 | 2013-10-24 | 48409.6 | RN01 | PDAS | PEMAKANAN | RN01 | MAKMAL PEMAKANAN | DR. FU JU YEN | 4592
310 | 16 | 16A00306 | FREEZER | 2016-10-07 | 9370 | RN04 | PDAS | PEMAKANAN | RN04 | MAKMAL PEMAKANAN | DR. VOON PHOOI TEE | 4978
311 | 16 | 16A00054 | FREEZER 262L | 2016-02-25 | 9353.01 | RN04 | PDAS | PEMAKANAN | RN04 | MAKMAL PEMAKANAN | DR. VOON PHOOI TEE | 4978
312 | 16 | 16A00055 | FREEZER 262L | 2016-02-25 | 9353.01 | RN04 | PDAS | PEMAKANAN | RN04 | MAKMAL PEMAKANAN | DR. VOON PHOOI TEE | 4978
313 | 11 | 11A00390 | FREEZER MDF-U537D, SANYO/JAPAN LO:069212 | 2011-05-18 | 19690 | RN01 | PDAS | PEMAKANAN | RN01 | MAKMAL PEMAKANAN | VOON PHOOI TEE
314 | 09 | 09A00751 | FREEZER MODEL: ACF 30FR LO:060166-00 | 2009-11-13 | 2580 | RN02 | PDAS | ANALITIKAL & PEMB KUALITI | (B25.03.28) | IP,Inovasi - Mak. Kes. Mkn & Kod. A.Pens | NORIZAH HALIM | 4972
315 | 11 | 11A01215 | FREEZER, 076023-00 | 2011-12-31 | 30900 | RN01 | PDAS | PEMAKANAN | RN01 | MAKMAL PEMAKANAN | DR.TENG KIM TIU | 4598
316 | 12 | 12A00712 | FREEZER, LO: 080963-00 | 2012-09-11 | 49415 | RN01 | PDAS | PEMAKANAN | RN01 | MAKMAL PEMAKANAN | DR.TENG KIM TIU | 4598
317 | 12 | 12A00909 | FREEZER, LO: 083731-00 | 2012-11-04 | 1990 | RN02 | PDAS | ANALITIKAL & PEMB KUALITI | RN02 | UNIT ANALITIKAL & PEMBANGUNAN KUALITI | DR.YEOH CHEE BENG | 4897
318 | 13 | 13A00933 | FREEZER, LO: 088045-00 | 2013-04-25 | 12000 | RN01 | PDAS | PEMAKANAN | RN01 | MAKMAL PEMAKANAN | SITTI RAHMA ABDUL HAFID | 4566
319 | 13 | 13A01462 | FREEZER, LO: 094517-00 | 2013-07-03 | 1240 | RN02 | PDAS | ANALITIKAL & PEMB KUALITI | RN02 | UNIT ANALITIKAL & PEMBANGUNAN KUALITI | ROSILAWATI YUSOFF | 4729
320 | 13 | 13A01833 | FREEZER, LO: 096303-00 | 2013-09-02 | 12400 | RN04 | PDAS | PEMAKANAN | RN04 | UNIT PEMAKANAN | ABDUL NIEFAIZAL ABDUL HAMMID | 4971
321 | 13 | 13A01877 | FREEZER, LO: 096895-00 2/3 | 2013-09-17 | 9225.6 | RN01 | PDAS | PEMAKANAN | RN01 | MAKMAL PEMAKANAN | DR.TENG KIM TIU | 4598
322 | 13 | 13A01876 | FREEZER, LO: 096895-00 1/3 | 2013-09-17 | 9225.6 | RN01 | PDAS | PEMAKANAN | RN01 | MAKMAL PEMAKANAN | DR.TENG KIM TIU | 4598
323 | 13 | 13A01878 | FREEZER, LO: 096895-00 3/3 | 2013-09-17 | 9225.6 | RN01 | PDAS | PEMAKANAN | RN01 | MAKMAL PEMAKANAN | DR.TENG KIM TIU | 4598
324 | 17 | 17A00180 | FRIABILATOR, PHARMAG INSTRUMENTS | 2017-12-07 | 11250 | RN02 | PDAS | TEKNOLOGI MAKANAN & MAKANAN TERNAKAN | RN02 | FTG-TEKNOLOGI MAKANAN | DR. NOOR LIDA HABI MAT DIAN | 4441
325 | 08 | 08A00024 | FRIDGE RZ630AM BRAND: HITACHI LO:048634 | 2008-01-21 | 2990 | RN02 | PDAS | ANALITIKAL & PEMB KUALITI | RN02 | UNIT ANALITIKAL & PEMBANGUNAN KUALITI | NOR LIJA HASHIM | 4897
326 | 05 | 05A00558 | FULLY AUTO. CRUDE FIBER DETER.LO:031396 | 2005-08-22 | 92600 | RN01 | PDAS | TEKNOLOGI MAKANAN & MAKANAN TERNAKAN | (C23.4.1.60) | IP, FRG KERATONG - MAKMAL ANALISIS 1 | WAN NOORAIDA WAN MOHAMED | 09-451 2122
327 | 14 | 14A00406 | FULLY AUTOMATED TITRATION SYSTEM | 2014-11-25 | 322000 | RN02 | PDAS | ANALITIKAL & PEMB KUALITI | RN02 | UNIT ANALITIKAL & PEMBANGUNAN KUALITI | DR.YEOH CHEE BENG | 4897
328 | 14 | 14A00384 | FULLY AUTOMATIC BREAD MAKER | 2014-10-20 | 1400.7 | RN02 | PDAS | ANALITIKAL & PEMB KUALITI | RN02 | UNIT ANALITIKAL & PEMBANGUNAN KUALITI | NAJWA SULAIMAN | 4430
329 | 02 | 02A00812 | FULLY S/STEEL CONVENCTION OVEN LO:010600 | 2002-09-20 | 3680 | RN02 | PDAS | ANALITIKAL & PEMB KUALITI | (B04.03.08) | IP,K&T-MAKMAL KEJURUTERAAN | LEE YIM LENG | 4731
330 | 10 | 10A00982 | FURNACE 1100C LO:066619 | 2010-11-09 | 15650 | RN04 | PDAS | PEMAKANAN | (B25.03.33) | IP,Inovasi - Bilik Radioaktif | NORIZAH HALIM | 4972
331 | 03 | 03A00335 | GAS CHROMATOGRAPH LO: 014890-00 | 2003-04-14 | 159798 | RB01 | PDAS | PEMAKANAN | (B25.03.32) | IP, INOVASI - MAKMAL FSCC | NORIZAH HALIM | 4972
332 | 06 | 06A00089 | GAS CHROMATOGRAPH SYS.,AGILENT LO:034618 | 2006-03-10 | 140698 | RN02 | PDAS | ANALITIKAL & PEMB KUALITI | (B04.03.20A) | IP,K&T - Makmal Analitikal B (1) | ROSMAH AHMAD | 4897
333 | 09 | 09A00018 | GAS CHROMATOGRAPH(GC), AGILENT LO:051618 | 2009-01-20 | 139060 | RN02 | PDAS | ANALITIKAL & PEMB KUALITI | (B04.03.20F) | IP,K&T - Makmal Kromotografi Gas | DR.YEOH CHEE BENG | 4897
334 | 09 | 09A00169 | GAS CHROMATOGRAPHY (GC-MSD) LO:053667 | 2009-03-26 | 279995 | RN02 | PDAS | PEMAKANAN | (B25.05.28) | IP, Inovasi - Bilik Kromotografi | DR. KANGA RANI SELVADURAY | 4217
335 | 13 | 13AA1466 | GAS CHROMATOGRAPHY (HRGC/HRMS) - A72 | 2013-11-30 | 2147200 | RN02 | PDAS | ANALITIKAL & PEMB KUALITI | RN02 | IP- Mak Keselamatan Makanan | RAZNIM ARNI ABD RAZAK | 4973
336 | 11 | 11A01221 | GAS CHROMATOGRAPHY 074717 | 2011-12-31 | 75200 | RN02 | PDAS | ANALITIKAL & PEMB KUALITI | RN02 | UNIT ANALITIKAL & PEMBANGUNAN KUALITI | DR. SAW MEI HUEY | 4215
337 | 00 | 00A00548 | GAS CHROMATOGRAPHY MASS S.DETECTOR:00601 | 2000-12-15 | 344000 | RN02 | PDAS | ANALITIKAL & PEMB KUALITI | RN01 | UNIT ANALITIKAL & PEMBANGUNAN KUALITI | ROSILAWATI YUSOFF | 4729
338 | 01 | 01A00008 | GAS CHROMATOGRAPHY SYSTEM | 2001-01-23 | 245910 | RN02 | PDAS | ANALITIKAL & PEMB KUALITI | RN01 | UNIT ANALITIKAL & PEMBANGUNAN KUALITI | ROSILAWATI YUSOFF | 4729
339 | 07 | 07A00326 | GAS CHROMATOGRAPHY SYSTEM LO:041619 | 2007-06-08 | 133945 | RN01 | PDAS | TEKNOLOGI MAKANAN & MAKANAN TERNAKAN | (C23.4.1.59) | IP, FRG KERATONG - MAKMAL INSTRUMENT | WAN NOORAIDA WAN MOHAMED | 4897
340 | 14 | 14A00053 | GAS CHROMATOGRAPHY WITH FLAME IONIZATION | 2014-02-01 | 113000 | RN02 | PDAS | ANALITIKAL & PEMB KUALITI | RN02 | UNIT ANALITIKAL & PEMBANGUNAN KUALITI | FARAH KHUWAILAH AHMAD BUSTAMAM | 3840
341 | 14 | 14A00110 | GAS CHROMATOGRAPHY WITH FLAME IONIZATION | 2014-03-14 | 135500 | RN01 | PDAS | TEKNOLOGI MAKANAN & MAKANAN TERNAKAN | RN01 | FTG-TEKNOLOGI MAKANAN | DR. NOOR LIDA HABI MAT DIAN | 4449 | PINDAH TAS
342 | 14 | 14A00137 | GAS CHROMATOGRAPHY WITH FLAME IONIZATION | 2014-04-04 | 119292 | RN01 | PDAS | PEMAKANAN | RN01 | MAKMAL PEMAKANAN | DR.TENG KIM TIU | 4598
343 | 15 | 15A00240 | GAS CHROMATOGRAPHY WITH FLAME IONIZATION | 2015-07-07 | 116000 | RN01 | PDAS | ANALITIKAL & PEMB KUALITI | RN01 | BANGUNAN PDAS | MUHAMAD RODDY RAMLY | 4897
344 | 11 | 11A00765 | GAS REGULATOR AIR LO: 072073 | 2011-08-12 | 1500 | RN04 | PDAS | ANALITIKAL & PEMB KUALITI | (B25.03.37) | IP- Makmal Keselamatan Makanan | TUAN MOHAMAD FAUZAN TUAN OMAR | 4608
345 | 08 | 08A00165 | GEARMOTOR-3 PHASE 0.18KW 32RPM LO:049283 | 2008-04-02 | 1650 | RN01 | PDAS | TEKNOLOGI MAKANAN & MAKANAN TERNAKAN | RN01 | UNIT PROTIN & TEKNOLOGI MAKANAN | NOR LIJA HASHIM | 4897
346 | 00 | 00A0102M | GEL CLAMP COMBO MODEL S2 LO:44838 | 2000-04-04 | 7005 | RN01 | PDAS | TEKNOLOGI MAKANAN & MAKANAN TERNAKAN | RN01
347 | 04 | 04A00981 | GEL MINI VERTICAL GEL SYSTEM LO: 027934 | 2004-12-31 | 2430 | RN01 | PDAS | PEMAKANAN | RN01 | PEMAKANAN | DR. KANGA RANI SELVADURAY | 4217
348 | 00 | 00A00528 | GENE QUANT PRO RNA/DNA CALCULATOR:002190 | 2000-12-04 | 9500 | RN01 | PDAS | TEKNOLOGI MAKANAN & MAKANAN TERNAKAN | (B25.05.27) | IP, Inovasi - Makmal Pemakanan 4 | NOR LIJA HASHIM | 4897
349 | 14 | 14A00400 | GENPURE UV-TOC WITH BENCH | 2014-11-27 | 20600 | RN01 | PDAS | TEKNOLOGI MAKANAN & MAKANAN TERNAKAN | RN01 | UNIT PROTIN & TEKNOLOGI MAKANAN | ABDUL NIEFAIZAL ABDUL HAMMID | 4971
350 | 13 | 13A01456 | GLASS DOOR CHILLER, LO: 095225-00 | 2013-07-24 | 2974.02 | RN01 | PDAS | PEMAKANAN | RN01 | MAKMAL PEMAKANAN | DR. VOON PHOOI TEE | 4978
351 | 11 | 11A01235 | GLASS JACKETED VESSEL 072870 (2/2) | 2011-12-31 | 11620 | RN01 | PDAS | TEKNOLOGI MAKANAN & MAKANAN TERNAKAN | RN01 | FTG-TEKNOLOGI MAKANAN | DR. SIVARUBY A/P KANAGARATNAM | 4490
352 | 14 | 14A00163 | GLASS REFINING SET-UP | 2014-05-08 | 31014.28 | RN02 | PDAS | ANALITIKAL & PEMB KUALITI | RN02 | UNIT ANALITIKAL & PEMBANGUNAN KUALITI | MUHAMAD RODDY RAMLY | 4443
353 | 08 | 08A00249 | GRAD. INST. APPLIED BIOSYSTEMS LO:049991 | 2008-05-08 | 36000 | RN01 | PDAS | TEKNOLOGI MAKANAN & MAKANAN TERNAKAN | (B25.05.28) | IP, Inovasi - Bilik Kromotografi | NOR LIJA HASHIM | 4897
354 | 16 | 16A00053 | GRANITE TABLE FOR CULTURE ROOM PCRF | 2016-02-22 | 4461.84 | RN04 | PDAS | PEMAKANAN | RN04 | MAKMAL PEMAKANAN | DR. SITTI RAHMA ABDUL HAFID | 4566
355 | 00 | 00A00795 | GRAVITY-FEED SLICER :S/N:37079 : 45849 | 2000-12-07 | 7900 | RN01 | PDAS | TEKNOLOGI MAKANAN & MAKANAN TERNAKAN | RN01
356 | 09 | 09A00746 | GRINDER 1HP LO:060180-1/2 | 2009-11-13 | 9730 | RN04 | PDAS | ANALITIKAL & PEMB KUALITI | (B25.03.33) | IP,Inovasi - Bilik Radioaktif | NORIZAH HALIM | 4972
357 | 09 | 09A00747 | GRINDER 1HP LO:060180-2/2 | 2009-11-13 | 9730 | RN02 | PDAS | ANALITIKAL & PEMB KUALITI | (B25.03.34A) | IP,INOVASI-MAK.KES. MKN & KOD AMALAN PEN | NORIZAH HALIM | 4972
358 | 08 | 08A00080 | GRINDING MACHINE, DFY300/KOREA LO:049320 | 2008-02-29 | 2950 | RN02 | PDAS | ANALITIKAL & PEMB KUALITI | (B04.03.01) | IP,K&T - Stor | NOR LIJA HASHIM | 4608
359 | 03 | 03A00149 | GRUN DRUM PUMP P400-A-230-SS-A LO:016123 | 2003-03-14 | 4650 | RN01 | PDAS | PEMAKANAN | RN01 | UNIT PROTIN & TEKNOLOGI MAKANAN | HAJJAH CHE ANISHAS CHE IDRIS | 4596
360 | 00 | 00A00236 | H.P.LIQUID CHROMATOGRAPHY AGILAENT:45803 | 2000-08-21 | 194350 | RN02 | PDAS | ANALITIKAL & PEMB KUALITI | RN01 | UNIT ANALITIKAL & PEMBANGUNAN KUALITI | ROSILAWATI YUSOFF | 4729
361 | 06 | 06A00306 | H/D WET & DRY VACUUM CLEANER LO:037701 | 2006-06-09 | 1400 | RN01 | PDAS | TEKNOLOGI MAKANAN & MAKANAN TERNAKAN | RN01 | UNIT PROTIN & TEKNOLOGI MAKANAN | NOR LIJA HASHIM | 4897
362 | 18 | 18A00068 | HAIR ANALYZER | 2018-08-02 | 4900 | RN01 | PDAS | PEMAKANAN | RN01 | MAKMAL PEMAKANAN | DR. FU JU YEN | 4592
363 | 01 | 01A00779 | HALOGEN SELECTIVE DETECTOR LO: 006836-00 | 2001-11-08 | 104306 | RN02 | PDAS | ANALITIKAL & PEMB KUALITI | (B04.03.19A) | IP,K&T - Bilik Data Makmal Analitikal | NOR LIJA HASHIM | 4897
364 | 00 | 00A00233 | HEADSPACE SAMPLER HP7694E - G1883A:45726 | 2000-08-21 | 68936 | RN02 | PDAS | ANALITIKAL & PEMB KUALITI | RN01 | UNIT ANALITIKAL & PEMBANGUNAN KUALITI | ROSILAWATI YUSOFF | 4729
365 | 09 | 09A00622 | HEATING BATH CIRCULATOR,CW-05G LO:059279 | 2009-09-14 | 2988 | RN02 | PDAS | ANALITIKAL & PEMB KUALITI | (B28.01.04) | IP, K&T - HIGH OLEIC PILOT PLANT | MUHAMAD RODDY RAMLY | 4443
366 | 16 | 16A00056 | HEATING BLOCK BD25 | 2016-02-25 | 6580 | RN04 | PDAS | PEMAKANAN | RN04 | MAKMAL PEMAKANAN | DR. VOON PHOOI TEE | 4978
367 | 15 | 15A00090 | HEATING CIRCULATOR BATH | 2015-03-11 | 11457.6 | RN02 | PDAS | ANALITIKAL & PEMB KUALITI | RN02 | UNIT ANALITIKAL & PEMBANGUNAN KUALITI | DR.YEOH CHEE BENG | 4897
368 | 00 | 00A00563 | HEATING CIRCULATOR BATH 801A POLYSC:1207 | 2000-12-19 | 5256 | RN02 | PDAS | ANALITIKAL & PEMB KUALITI | RN01 | UNIT ANALITIKAL & PEMBANGUNAN KUALITI | ROSILAWATI YUSOFF | 4729
369 | 15 | 15A00430 | HEATING MANTLE | 2015-12-02 | 1150 | RN02 | PDAS | ANALITIKAL & PEMB KUALITI | RN02 | UNIT ANALITIKAL & PEMBANGUNAN KUALITI | NORIZAH HALIM | 4972
370 | 10 | 10A00671 | HEATING MANTLE (6 RECESSES) LO:066271-00 | 2010-08-25 | 2550 | RN01 | PDAS | TEKNOLOGI MAKANAN & MAKANAN TERNAKAN | (B04.01.01) | IP,K&T - FTG Makmal Analitikal | NUR HAQIM ISMAIL | 4449 | PINDAH TAS
371 | 00 | 00A00372 | HEATING MANTLE :ROTAMANTLE F:0010003 | 2000-10-23 | 2181 | RN02 | PDAS | ANALITIKAL & PEMB KUALITI | RN01 | UNIT ANALITIKAL & PEMBANGUNAN KUALITI | ROSILAWATI YUSOFF | 4729
372 | 08 | 08A00151 | HEATING MANTLE TEMP.CONTROLLER LO:049468 | 2008-03-24 | 2980 | RN01 | PDAS | TEKNOLOGI MAKANAN & MAKANAN TERNAKAN | (B04.01.03) | IP,K&T - Makmal Nutrition | NOR LIJA HASHIM | 4897
373 | 09 | 09A00123 | HEATING MANTLE, M-TOPS/KOREA LO:055583 | 2009-03-19 | 2980 | RN01 | PDAS | TEKNOLOGI MAKANAN & MAKANAN TERNAKAN | (B04.01.01) | IP,K&T - Makmal Kimia (Hazard Lab) | ROSNAH MOHD. NOR
374 | 06 | 06A00573 | HEATING MANTLE,TEMPT. CONTROL. LO:040526 | 2006-09-19 | 1250 | RN02 | PDAS | ANALITIKAL & PEMB KUALITI | (B04.02.03) | IP, K&T - Makmal Fizik | ROSMAH AHMAD | 4897
375 | 02 | 02A00326 | HEATING MANTLE:ELECTROTHERMAL EMO:008371 | 2002-04-01 | 1810 | RN01 | PDAS | TEKNOLOGI MAKANAN & MAKANAN TERNAKAN | RN01 | FRG-KERATONG | WAN NOORAIDA WAN MOHAMED | 09-451 2122
376 | 14 | 14A00115 | HEATING MANTLES | 2014-04-03 | 4910.4 | RN02 | PDAS | ANALITIKAL & PEMB KUALITI | RN02 | UNIT ANALITIKAL & PEMBANGUNAN KUALITI | NAJWA SULAIMAN | 4430
377 | 00 | 00A00373 | HEATING MANTLES :ROTAMANTLE F : 000706 | 2000-10-23 | 2181 | RN02 | PDAS | ANALITIKAL & PEMB KUALITI | RN01 | UNIT ANALITIKAL & PEMBANGUNAN KUALITI | ROSILAWATI YUSOFF | 4729
378 | 13 | 13A01848 | HEATING STIRRING MANTLE, LO: 096284-00 | 2013-09-02 | 3944.19 | RN02 | PDAS | ANALITIKAL & PEMB KUALITI | RN01 | UNIT ANALITIKAL & PEMBANGUNAN KUALITI | ROSILAWATI YUSOFF | 4729
379 | 02 | 02A01099 | HEIDOLPH SHAKERS AND MIXERS LO:015140 | 2002-12-28 | 1950 | RN01 | PDAS | TEKNOLOGI MAKANAN & MAKANAN TERNAKAN | (B25.05.27) | IP, Inovasi - Makmal Pemakanan 4 | NOR LIJA HASHIM | 4897
380 | 04 | 04A00693 | HEIDOLPH,ROTAV. DIAPHRAGM PUMP LO:026032 | 2004-09-24 | 5850 | RN01 | PDAS | TEKNOLOGI MAKANAN & MAKANAN TERNAKAN | RN01 | FTG-TEKNOLOGI MAKANAN | DR. NOOR LIDA HABI MAT DIAN | 4441
381 | 00 | 00A00145 | HEMOGENISER MODEL: T25 IKA/GER : 46728 | 2000-07-24 | 3470 | RN01 | PDAS | TEKNOLOGI MAKANAN & MAKANAN TERNAKAN | (B25.05.26) | IP, Inovasi - Makmal Pemakanan 1 | NOR LIJA HASHIM | 4897
382 | 03 | 03A00459 | HETTICH REFRIGERAT. CENTRIFUGE,LO:015276 | 2003-06-11 | 16500 | RN01 | PDAS | TEKNOLOGI MAKANAN & MAKANAN TERNAKAN | (B25.05.13) | IP, Inovasi - Pej.Pegawai(13) | NOR LIJA HASHIM | 4897
383 | 03 | 03A00856 | HETTICH REFRIGERATED LO: 019922-00 | 2003-11-18 | 19500 | RN01 | PDAS | TEKNOLOGI MAKANAN & MAKANAN TERNAKAN | (B25.05.27) | IP, Inovasi - Makmal Pemakanan 4 | NOR LIJA HASHIM | 4897
384 | 11 | 11A00988 | HI 83099 COD SPECTROMETER,073227-00 | 2011-10-03 | 4900 | RN01 | PDAS | PEMAKANAN | RN01 | MAKMAL NUTRISI | DR. SYED FAIRUS SYED ABU BAKAR | 4604
385 | 15 | 15A00405 | HIGH CAPACITY PORTABLE BODY ANALYSER | 2015-11-03 | 10500 | RN04 | PDAS | PEMAKANAN | RN04 | MAKMAL PEMAKANAN | DR. VOON PHOOI TEE | 4978
386 | 15 | 15A00406 | HIGH CAPACITY PORTABLE BODY ANALYSER | 2015-11-03 | 10500 | RN04 | PDAS | PEMAKANAN | RN04 | MAKMAL PEMAKANAN | DR. VOON PHOOI TEE | 4978
387 | 08 | 08A00703 | HIGH PERFORMANCE HEATING BLOCK LO:053027 | 2008-11-20 | 2780 | RN01 | PDAS | TEKNOLOGI MAKANAN & MAKANAN TERNAKAN | (B04.01.03) | IP,K&T - Makmal Nutrition | NOR LIJA HASHIM | 4897
388 | 18 | 18A00122 | HIGH PERFORMANCE LIQUID CHROMATOGRAOHY | 2018-09-18 | 450940 | RN04 | PDAS | PEMAKANAN | RN04 | MAKMAL PEMAKANAN | DR. VOON PHOOI TEE | 4978
389 | 07 | 07A00773 | HIGH POWER BIO. MICROSCOPES LO:047770 | 2007-12-28 | 17250 | RN01 | PDAS | TEKNOLOGI MAKANAN & MAKANAN TERNAKAN | PWT-44 | FRG-KERATONG | WAN NOORAIDA WAN MOHAMED | 4897
390 | 07 | 07A00190 | HIGH POWER MICROSCOPE, LEICA LO:041779 | 2007-04-24 | 181000 | RN02 | PDAS | ANALITIKAL & PEMB KUALITI | (B28.01.04) | IP, K&T - HIGH OLEIC PILOT PLANT | MUHAMAD RODDY RAMLY | 4897
391 | 06 | 06A00161 | HIGH POWER STIMUTANEOUS X-RAY LO:030021 | 2006-04-07 | 2278000 | RN02 | PDAS | ANALITIKAL & PEMB KUALITI | (B04.01.03) | IP,K&T - Makmal Nutrition | ROSMAH AHMAD | 4897
392 | 04 | 04A00173 | HIGH PRESSURE CLEANER,BOSH/USA LO:021854 | 2004-03-27 | 1680 | RN02 | PDAS | ANALITIKAL & PEMB KUALITI | RN02 | UNIT ANALITIKAL & PEMBANGUNAN KUALITI | DR. SIEW WAI LIN | 4215
393 | 13 | 13A01210 | HIGH PRESSURE HOMOGENISER, LO: 088149-00 | 2013-05-10 | 87850 | RN01 | PDAS | TEKNOLOGI MAKANAN & MAKANAN TERNAKAN | RN01 | FTG-TEKNOLOGI MAKANAN | NUR HAQIM ISMAIL | 4449 | PINDAH TAS
394 | 01 | 01A01035 | HIGH PRESSURE WORKING UNIT(49% $166,504)- PP Margarine | 2001-10-01 | 81504 | RN01 | PDAS | TEKNOLOGI MAKANAN & MAKANAN TERNAKAN | B4.1.07 | FTG- Margarine Plant | DR. SIVARUBY A/P KANAGARATNAM
395 | 01 | 01A01036 | HIGH PRESSURE WORKING UNIT(51% $166,504)- PP Margarine | 2001-10-01 | 85000 | RN01 | PDAS | TEKNOLOGI MAKANAN & MAKANAN TERNAKAN | B4.1.07 | FTG- Margarine Plant | DR. SIVARUBY A/P KANAGARATNAM
396 | 15 | 15A00476 | HIGH RESOLUTION LIQUID CHROMATOGRAPHY | 2015-12-30 | 1875000 | RN02 | PDAS | ANALITIKAL & PEMB KUALITI | RN02 | UNIT ANALITIKAL & PEMBANGUNAN KUALITI | DR.YEOH CHEE BENG | 4897
397 | 17 | 17A00174 | HIGH SPEED CAMERA WITH FLOW RATE SENSOR | 2017-11-08 | 205990 | RN04 | PDAS | PEMAKANAN | RN04 | MAKMAL PEMAKANAN | DR. FU JU YEN | 4592
398 | 09 | 09A00128 | HIGH SPEED GRIND. MACH, DFY300 LO:055432 | 2009-03-26 | 1880 | RN01 | PDAS | TEKNOLOGI MAKANAN & MAKANAN TERNAKAN | (C23.4.1.60) | IP,FRG KERATONG - MAKMAL ANALISIS 1 | WAN NOORAIDA WAN MOHAMED | 09-451 2122
399 | 15 | 15A00089 | HIGH VACUUM PUMP | 2015-03-11 | 9870.4 | RN02 | PDAS | ANALITIKAL & PEMB KUALITI | RN02 | UNIT ANALITIKAL & PEMBANGUNAN KUALITI | DR.YEOH CHEE BENG | 4897
400 | 15 | 15A00249 | HIQ BASELINE REGULATOR | 2015-07-10 | 2400 | RN02 | PDAS | ANALITIKAL & PEMB KUALITI | RN02 | UNIT ANALITIKAL & PEMBANGUNAN KUALITI | ABDUL NIEFAIZAL ABDUL HAMMID | 4971
401 | 04 | 04A00123 | HIRAYAMA HVE-50 AUTOCLAVE,220V LO:015168 | 2004-03-04 | 18150 | RN02 | PDAS | ANALITIKAL & PEMB KUALITI | RN02 | UNIT ANALITIKAL & PEMBANGUNAN KUALITI | DR.YEOH CHEE BENG | 4897
402 | 05 | 05A00109 | HITACHI FRIDGE R628AMX 620 LTR LO:029600 | 2005-02-26 | 3150 | RN01 | PDAS | PEMAKANAN | RN01 | UNIT PROTIN & TEKNOLOGI MAKANAN | HAJJAH CHE ANISHAS CHE IDRIS | 4596
403 | 09 | 09A00509 | HITACHI REFRIGERATOR RZ480AM LO:058899 | 2009-08-12 | 2150 | RN01 | PDAS | PEMAKANAN | (B25.05.31) | IP, INOVASI - MAKMAL NUTRITION | DR. KANGA RANI SELVADURAY | 4217
404 | 04 | 04A00122 | HOBART MIXER,MODEL N-50 5LITER LO:021247 | 2004-03-04 | 9500 | RN01 | PDAS | TEKNOLOGI MAKANAN & MAKANAN TERNAKAN | (B04.02.19) | IP,K&T - Makmal Coklat | NORAZURA AILA MOHD HASSIM
405 | 06 | 06A00025 | HOBART N-50 PLANETARY MIXER LO:035634-00 | 2006-01-24 | 9900 | RN01 | PDAS | TEKNOLOGI MAKANAN & MAKANAN TERNAKAN | (B04.01.17) | IP,K&T - Makmal Uji Kuih - Muih | NOR LIJA HASHIM | 4608
406 | 03 | 03A00609 | HOMOGENISER MD:ULTRA-TURRAX T8,LO:017466 | 2003-08-04 | 2367 | RN01 | PDAS | PEMAKANAN | RN01 | UNIT PROTIN & TEKNOLOGI MAKANAN | HAJJAH CHE ANISHAS CHE IDRIS | 4596
407 | 02 | 02A00686 | HOMOGENISER MODEL:S8N-5G LO:012857 | 2002-08-20 | 2448 | RN01 | PDAS | TEKNOLOGI MAKANAN & MAKANAN TERNAKAN | (B25.05.27) | IP, Inovasi - Makmal Pemakanan 4 | NOR LIJA HASHIM | 4897
408 | 00 | 00A00546 | HOMOGENIZER : ULTRA-TURRAX T8 : 003325 | 2000-12-15 | 1881 | RN01 | PDAS | TEKNOLOGI MAKANAN & MAKANAN TERNAKAN | (B25.05.27) | IP, Inovasi - Makmal Pemakanan 4 | NOR LIJA HASHIM | 4897
409 | 14 | 14A00083 | HOT DOG ROLLER 11 ROLLS SOLID COOL HD-1 | 2014-02-19 | 1289.6 | RN01 | PDAS | TEKNOLOGI MAKANAN & MAKANAN TERNAKAN | RN01 | FTG-TEKNOLOGI MAKANAN | DR. NOOR LIDA HABI MAT DIAN | 4441
410 | 02 | 02A01098 | HOT PLATE STIRRER CERAMIC LO: 014779 | 2002-12-28 | 1180 | RN01 | PDAS | TEKNOLOGI MAKANAN & MAKANAN TERNAKAN | (B25.05.26) | IP, Inovasi - Makmal Pemakanan 1 | NOR LIJA HASHIM | 4897
411 | 13 | 13A00471 | HOT PLATE STIRRER, LO: 085148-00 (1/4) | 2013-02-15 | 2180 | RN01 | PDAS | TEKNOLOGI MAKANAN & MAKANAN TERNAKAN | RN01 | FTG-TEKNOLOGI MAKANAN | DR. SIVARUBY A/P KANAGARATNAM | 4608
412 | 13 | 13A00472 | HOT PLATE STIRRER, LO: 085148-00 (2/4) | 2013-02-15 | 2180 | RN01 | PDAS | TEKNOLOGI MAKANAN & MAKANAN TERNAKAN | RN01 | FTG-TEKNOLOGI MAKANAN | DR. SIVARUBY A/P KANAGARATNAM | 4608
413 | 13 | 13A00473 | HOT PLATE STIRRER, LO: 085148-00 (3/4) | 2013-02-15 | 2180 | RN01 | PDAS | TEKNOLOGI MAKANAN & MAKANAN TERNAKAN | RN01 | FTG-TEKNOLOGI MAKANAN | DR. SIVARUBY A/P KANAGARATNAM | 4608
414 | 13 | 13A00474 | HOT PLATE STIRRER, LO: 085148-00 (4/4) | 2013-02-15 | 2180 | RN01 | PDAS | TEKNOLOGI MAKANAN & MAKANAN TERNAKAN | RN01 | FTG-TEKNOLOGI MAKANAN | DR. SIVARUBY A/P KANAGARATNAM | 4608
415 | 12 | 12A01031 | HOT PLATE STIRRER, LO: 085171-00 | 2012-12-20 | 1165 | RN02 | PDAS | ANALITIKAL & PEMB KUALITI | RN02 | UNIT ANALITIKAL & PEMBANGUNAN KUALITI | DR. SAW MEI HUEY | 4215
416 | 13 | 13A00925 | HOT PLATE STIRRER, LO: 086331-00 (1/6) | 2013-04-05 | 2180 | RN02 | PDAS | ANALITIKAL & PEMB KUALITI | RN02 | UNIT ANALITIKAL & PEMBANGUNAN KUALITI | DR. AZMIL HAIZAM AHMAD TARMIZI | 4804
417 | 13 | 13A00926 | HOT PLATE STIRRER, LO: 086331-00 (2/6) | 2013-04-05 | 2180 | RN02 | PDAS | ANALITIKAL & PEMB KUALITI | RN02 | UNIT ANALITIKAL & PEMBANGUNAN KUALITI | DR. AZMIL HAIZAM AHMAD TARMIZI | 4804
418 | 13 | 13A00927 | HOT PLATE STIRRER, LO: 086331-00 (3/6) | 2013-04-05 | 2180 | RN02 | PDAS | ANALITIKAL & PEMB KUALITI | RN02 | UNIT ANALITIKAL & PEMBANGUNAN KUALITI | DR. AZMIL HAIZAM AHMAD TARMIZI | 4804
419 | 13 | 13A00928 | HOT PLATE STIRRER, LO: 086331-00 (4/6) | 2013-04-05 | 2180 | RN02 | PDAS | ANALITIKAL & PEMB KUALITI | RN02 | UNIT ANALITIKAL & PEMBANGUNAN KUALITI | DR. AZMIL HAIZAM AHMAD TARMIZI | 4804
420 | 13 | 13A00929 | HOT PLATE STIRRER, LO: 086331-00 (5/6) | 2013-04-05 | 2180 | RN02 | PDAS | ANALITIKAL & PEMB KUALITI | RN02 | UNIT ANALITIKAL & PEMBANGUNAN KUALITI | DR. AZMIL HAIZAM AHMAD TARMIZI | 4804
421 | 13 | 13A00930 | HOT PLATE STIRRER, LO: 086331-00 (6/6) | 2013-04-05 | 2180 | RN02 | PDAS | ANALITIKAL & PEMB KUALITI | RN02 | UNIT ANALITIKAL & PEMBANGUNAN KUALITI | DR. AZMIL HAIZAM AHMAD TARMIZI | 4804
422 | 13 | 13A00937 | HOT PLATES, LO: 091749-00 (1/2) | 2013-04-26 | 1478.08 | RN01 | PDAS | PEMAKANAN | RN01 | MAKMAL PEMAKANAN | DR. VOON PHOOI TEE | 4978
423 | 13 | 13A00938 | HOT PLATES, LO: 091749-00 (2/2) | 2013-04-26 | 1478.08 | RN01 | PDAS | PEMAKANAN | RN01 | MAKMAL PEMAKANAN | DR. VOON PHOOI TEE | 4978
424 | 15 | 15A00367 | HOTPLATE STIRRER, STUART / US-152 | 2015-10-28 | 1615 | RN01 | PDAS | TEKNOLOGI MAKANAN & MAKANAN TERNAKAN | RN01 | FTG-TEKNOLOGI MAKANAN | DR. NOOR LIDA HABI MAT DIAN | 4441
425 | 15 | 15A00368 | HOTPLATE STIRRER, STUART / US-152 | 2015-10-28 | 1615 | RN01 | PDAS | TEKNOLOGI MAKANAN & MAKANAN TERNAKAN | RN01 | FTG-TEKNOLOGI MAKANAN | DR. NOOR LIDA HABI MAT DIAN | 4441
426 | 15 | 15A00369 | HOTPLATE STIRRER, STUART / US-152 | 2015-10-28 | 1615 | RN01 | PDAS | TEKNOLOGI MAKANAN & MAKANAN TERNAKAN | RN01 | FTG-TEKNOLOGI MAKANAN | DR. NOOR LIDA HABI MAT DIAN | 4441
427 | 15 | 15A00370 | HOTPLATE STIRRER, STUART / US-152 | 2015-10-28 | 1615 | RN01 | PDAS | TEKNOLOGI MAKANAN & MAKANAN TERNAKAN | RN01 | FTG-TEKNOLOGI MAKANAN | DR. NOOR LIDA HABI MAT DIAN | 4441
428 | 15 | 15A00371 | HOTPLATE STIRRER, STUART / US-152 | 2015-10-28 | 1615 | RN01 | PDAS | TEKNOLOGI MAKANAN & MAKANAN TERNAKAN | RN01 | FTG-TEKNOLOGI MAKANAN | DR. NOOR LIDA HABI MAT DIAN | 4441
429 | 15 | 15A00372 | HOTPLATE STIRRER, STUART / US-152 | 2015-10-28 | 1615 | RN01 | PDAS | TEKNOLOGI MAKANAN & MAKANAN TERNAKAN | RN01 | FTG-TEKNOLOGI MAKANAN | DR. NOOR LIDA HABI MAT DIAN | 4441
430 | 15 | 15A00373 | HOTPLATE STIRRER, STUART / US-152 | 2015-10-28 | 1615 | RN01 | PDAS | TEKNOLOGI MAKANAN & MAKANAN TERNAKAN | RN01 | FTG-TEKNOLOGI MAKANAN | DR. NOOR LIDA HABI MAT DIAN | 4441
431 | 16 | 16A00282 | HPLC | 2016-10-07 | 240000 | RN01 | PDAS | ANALITIKAL & PEMB KUALITI | RN01 | BANGUNAN PDAS | DR. AZMIL HAIZAM AHMAD TARMIZI | 4804
432 | 07 | 07A00672 | HPLC - SERIES 200 LC PUMP LO:045346-00 | 2007-10-30 | 110000 | RN01 | PDAS | TEKNOLOGI MAKANAN & MAKANAN TERNAKAN | (B04.03.15) | IP,K&T - Makmal Kromatagrafi A | NOR LIJA HASHIM | 4897
433 | 00 | 00A00237 | HPLC SYSTEM: 45754 | 2000-08-21 | 239580 | RN01 | PDAS | TEKNOLOGI MAKANAN & MAKANAN TERNAKAN | RN01
434 | 19 | 19A00013 | HPLC AUTOSAMPLER | 2019-02-08 | 47353.5 | RN04 | PDAS | PEMAKANAN | RN04 | UNIT PEMAKANAN | DR. ZAIDA ZAINAL | 4935
435 | 03 | 03A00881 | HPLC COLUMN BLOCK HEATER, LO:019613-00 | 2003-12-03 | 5094 | RN02 | PDAS | ANALITIKAL & PEMB KUALITI | (B04.02.29) | IP,K&T - Makmal Aflatoksin | ROSMAH AHMAD | 4897
436 | 13 | 13A02495 | HPLC FLUORESCENCE DETECTOR,099019-00 | 2013-12-04 | 42644.1 | RN01 | PDAS | PEMAKANAN | RN01 | UNIT PEMAKANAN | DR. ZAIDA ZAINAL | 4935
437 | 08 | 08A00208 | HPLC PUMP FOR AGILENT 1100 LO:048759 | 2008-04-28 | 68776 | RN02 | PDAS | ANALITIKAL & PEMB KUALITI | (B04.03.19A) | IP,K&T - Bilik Data Makmal Analitikal | NOR LIJA HASHIM | 4897
438 | 08 | 08A00432 | HPLC PUMP SS ANALYT, KNK-059 LO:050668 | 2008-07-18 | 28200 | RN02 | PDAS | ANALITIKAL & PEMB KUALITI | (B04.03.19) | IP,K&T - Makmal Analitikal | NOR LIJA HASHIM | 4897
439 | 05 | 05A00729 | HPLC SYSTEM LO:032117-00 | 2005-10-12 | 163267 | RN02 | PDAS | ANALITIKAL & PEMB KUALITI | (B04.02.03) | IP, K&T - Makmal Fizik | DR. SAW MEI HUEY | 4215
440 | 08 | 08A00544 | HPLC SYSTEM, PAH ANALYSIS LO:050353 | 2008-09-03 | 241383 | RN02 | PDAS | ANALITIKAL & PEMB KUALITI | (B25.03.28) | IP,Inovasi - Mak. Kes. Mkn & Kod. A.Pens | RAZNIM ARNI ABD RAZAK | 4897
441 | 08 | 08A00593 | HPLC-AGILENT LO:046644 | 2008-09-10 | 179275 | RN17 | PDAS | KHID TEKNIKAL PELANGGAN | RN17 | PORTSIM - SHANGHAI | JUN HAO YOONG
442 | 02 | 02A00399 | HPLC-PDA SPECTROPHOTOMETER LO: 007143-00 | 2002-04-16 | 140000 | RN02 | PDAS | ANALITIKAL & PEMB KUALITI | (B04.02.29) | IP,K&T - Makmal Aflatoksin | ROSMAH AHMAD | 4897
443 | 00 | 00A00149 | HYBRIDIZATION INCUBATOR:COMBI-H: 001057 | 2000-07-26 | 5800 | RN01 | PDAS | TEKNOLOGI MAKANAN & MAKANAN TERNAKAN | (B25.05.27) | IP, Inovasi - Makmal Pemakanan 4 | NOR LIJA HASHIM | 4897
444 | 02 | 02A00871 | HYBRIDIZATION OVEN HYBAID LTD LO: 010605 | 2002-10-14 | 11940 | RB01 | PDAS | ANALITIKAL & PEMB KUALITI | (B25.03.33) | IP,Inovasi - Bilik Radioaktif | NOR LIJA HASHIM | 4897
445 | 06 | 06A00390 | HYDRAULIC DOUB. SCISSOR,TF800A LO:037698 | 2006-07-07 | 2200 | RN01 | PDAS | TEKNOLOGI MAKANAN & MAKANAN TERNAKAN | RN01 | UNIT PROTIN & TEKNOLOGI MAKANAN | NOR LIJA HASHIM | 4897
446 | 15 | 15A00157 | HYDRAULIC HAND STACKER WT C-STEEL | 2015-04-17 | 2256.8 | RN01 | PDAS | ANALITIKAL & PEMB KUALITI | RN01 | BANGUNAN PDAS | MUHAMAD RODDY RAMLY | 4897
447 | 16 | 16A00117 | ICE CREAM MACHINE, 123194-00-HARD TYPE | 2016-04-04 | 76560 | RN01 | PDAS | TEKNOLOGI MAKANAN & MAKANAN TERNAKAN | (B10.01.01) | B10.1.01- MAKMAL TENUSU/AIS KRIM | WAN ROSNANI AWG ISA | 4440
448 | 15 | 15A00217 | ICE CREAM MAKER SIMAC GELATION-TABLE TOP | 2015-05-05 | 4712 | RN01 | PDAS | TEKNOLOGI MAKANAN & MAKANAN TERNAKAN | (B10.01.01) | B10.1.01- MAKMAL TENUSU/AIS KRIM | WAN ROSNANI AWG ISA | 4440
449 | 03 | 03A00241 | ICE CREAM SOFT SERVE MACHINE LO: 014106 | 2003-03-14 | 49880 | RN01 | PDAS | TEKNOLOGI MAKANAN & MAKANAN TERNAKAN | RN01 | B10.1.01- MAKMAL TENUSU/AIS KRIM | WAN ROSNANI AWG ISA | 4440
450 | 04 | 04A00580 | ICE FLAKERS MACHINE, NV-2024 LO: 025329 | 2004-08-04 | 9950 | RN01 | PDAS | TEKNOLOGI MAKANAN & MAKANAN TERNAKAN | (B25.05.27) | IP, Inovasi - Makmal Pemakanan 4 | NOR LIJA HASHIM | 4897
451 | 13 | 13A01820 | ICE FLAKES MACHINE, LO: 095627-00 | 2013-09-02 | 8203.84 | RN01 | PDAS | PEMAKANAN | RN01 | MAKMAL PEMAKANAN | DR. FU JU YEN | 4592
452 | 07 | 07A00718 | IIMAGE MEASUREMENT & ANALYZER LO:047467 | 2007-11-22 | 4500 | RN01 | PDAS | TEKNOLOGI MAKANAN & MAKANAN TERNAKAN | RN01 | UNIT PROTIN & TEKNOLOGI MAKANAN | NOR LIJA HASHIM | 4897
453 | 03 | 03A00556 | IKA POWER CONTROL-VISC STIRR.,LO:017317 | 2003-07-24 | 4200 | RN01 | PDAS | TEKNOLOGI MAKANAN & MAKANAN TERNAKAN | (B04.01.07) | IP,K&T - Margerine Pilot Plant | NOR LIJA HASHIM | 4608
454 | 01 | 01A00134 | IKA STIRRING MOTORS :M:RW20 : 004637 | 2001-03-02 | 6350 | RN01 | PDAS | TEKNOLOGI MAKANAN & MAKANAN TERNAKAN | RN01
455 | 00 | 00A0067M | IL G.MAGNUM (LELLO APP CORP)CB ADJ000985 | 2000-02-15 | 2867.68 | RN01 | PDAS | TEKNOLOGI MAKANAN & MAKANAN TERNAKAN | RN01
456 | 00 | 00A00214 | IMAGE PROCESSING SYSTEM LEICA QWIN:45583 | 2000-08-07 | 164630 | RN02 | PDAS | ANALITIKAL & PEMB KUALITI | RN01 | UNIT ANALITIKAL & PEMBANGUNAN KUALITI | ROSILAWATI YUSOFF | 4729
457 | 07 | 07A00524 | IMMERSION BATH CIRCULATOR LO:045617-1/2 | 2007-08-28 | 2850 | RN02 | PDAS | ANALITIKAL & PEMB KUALITI | (B04.03.15) | IP,K&T - Makmal Kromatagrafi A | NOR LIJA HASHIM | 4897
458 | 07 | 07A00525 | IMMERSION BATH CIRCULATOR LO:045617-2/2 | 2007-08-28 | 2850 | RN02 | PDAS | ANALITIKAL & PEMB KUALITI | (B04.03.15) | IP,K&T - Makmal Kromatagrafi A | NOR LIJA HASHIM | 4897
459 | 03 | 03A00027 | INCUBATOR 380L PROTECH AMBI LO:015636-00 | 2003-02-18 | 4990 | RN02 | PDAS | PEMAKANAN | (B25.05.28) | MAKMAL NUTRISI | DR. SYED FAIRUS SYED ABU BAKAR
460 | 09 | 09A00733 | INCUBATOR C02 FULLY AUTOMATIC LO:057857 | 2009-10-07 | 27700 | RN01 | PDAS | TEKNOLOGI MAKANAN & MAKANAN TERNAKAN | RB02 | UNIT PROTIN & TEKNOLOGI MAKANAN |  | 4608
461 | 03 | 03A00750 | INCUBATOR LOW TEMP, 108L ELEC. LO:020175 | 2003-10-14 | 14720 | RB02 | PDAS | PEMAKANAN | (B25.03.32) | IP, INOVASI - MAKMAL FSCC | NORIZAH HALIM | 4972
462 | 15 | 15A00109 | INCUBATOR SHAKER | 2015-03-13 | 19641.6 | RN01 | PDAS | TEKNOLOGI MAKANAN & MAKANAN TERNAKAN | RN01 | TEKNOLOGI MAKANAN | DR. NOOR LIDA HABI MAT DIAN | 4441
463 | 14 | 14A00418 | INCUBATOR SHAKER WITH COOLING SYSTEM | 2014-11-25 | 27280 | RN01 | PDAS | TEKNOLOGI MAKANAN & MAKANAN TERNAKAN | RN01 | FRG-KERATONG | WAN NOORAIDA WAN MOHAMED | 09-451 2121
464 | 13 | 13A01831 | INCUBATOR SHAKER, LO: 096303-00 | 2013-09-02 | 10743.36 | RN04 | PDAS | PEMAKANAN | RN01 | UNIT PROTIN & TEKNOLOGI MAKANAN | ABDUL NIEFAIZAL ABDUL HAMMID | 4971
465 | 13 | 13A00923 | INCUBATOR, LO: 088054-00 | 2013-04-05 | 18500 | RN01 | PDAS | PEMAKANAN | RN01 | MAKMAL PEMAKANAN | SITTI RAHMA ABDUL HAFID | 4566
466 | 00 | 00A00329 | INDUCT'N TIME MEASURE'T EQUIP & OP:44913 | 2000-09-01 | 9310 | RN02 | PDAS | ANALITIKAL & PEMB KUALITI | RN01 | UNIT ANALITIKAL & PEMBANGUNAN KUALITI | ROSILAWATI YUSOFF | 4729
467 | 16 | 16A00024 | INDUSTRIAL HANGING BALANCE | 2016-01-19 | 2230.92 | RN01 | PDAS | TEKNOLOGI MAKANAN & MAKANAN TERNAKAN | RN01 | FRG-KERATONG | WAN NOORAIDA WAN MOHAMED | 09-451 2122
468 | 01 | 01A00007 | INDUSTRIAL SCALE,WTH EXT. CALIBRATION | 2001-01-12 | 4100 | RN01 | PDAS | TEKNOLOGI MAKANAN & MAKANAN TERNAKAN | RN01
469 | 12 | 12A00739 | INFINITY FLUORESCENCE DETECTOR, 078472- | 2012-09-11 | 48315 | RN04 | PDAS | ANALITIKAL & PEMB KUALITI | RN04 | IP- Mak Keselamatan Makanan | RAZNIM ARNI ABD RAZAK | 4973
470 | 12 | 12A00525 | INFINITY FRACTION COLLECTOR PREP, 078474 | 2012-06-07 | 40909 | RN02 | PDAS | ANALITIKAL & PEMB KUALITI | RN02 | UNIT ANALITIKAL & PEMBANGUNAN KUALITI | DR.YEOH CHEE BENG | 4897
471 | 11 | 11A00184 | INFINITY PREPARATIVE PUMP LO:068322 | 2011-03-10 | 60421 | RN02 | PDAS | ANALITIKAL & PEMB KUALITI | (B04.03.20F) | IP,K&T - Makmal Kromotografi Gas | DR.YEOH CHEE BENG | 4897
472 | 11 | 11A00749 | INFRA-RED DETECTOR LO: 072171 | 2011-08-10 | 1470 | RN01 | PDAS | PEMAKANAN | (B25.05.24) | IP, Inovasi - Makmal Nutrition) | HAJJAH CHE ANISHAS CHE IDRIS | 4596
473 | 02 | 02A00188 | INSPECTOR SURREY METER-BETA GAMMA:009657 | 2002-02-07 | 3920 | RN02 | PDAS | ANALITIKAL & PEMB KUALITI | RN01 | UNIT ANALITIKAL & PEMBANGUNAN KUALITI | ROSILAWATI YUSOFF | 4729
474 | 00 | 00A0111M | INSTRUMENT RACK STAND S/STEEL LO:44921 | 2000-04-05 | 2600 | RN01 | PDAS | TEKNOLOGI MAKANAN & MAKANAN TERNAKAN | RN01
475 | 15 | 15A00229 | INTEGRATED FRYING SYSTEM | 2015-03-05 | 245000 | RN01 | PDAS | ANALITIKAL & PEMB KUALITI | RN01 | BANGUNAN PDAS | DR. AZMIL HAIZAM AHMAD TARMIZI | 4804
476 | 17 | 17A00038 | INVERTED MICROSCOPE | 2017-03-15 | 71180 | RN04 | PDAS | PEMAKANAN | RN04 | MAKMAL PEMAKANAN | DR. SITTI RAHMA ABDUL HAFID | 4566
477 | 08 | 08A00248 | ISOCRATIC PUMP HPLC, WATERS/USA LO:047871-00 | 2008-05-08 | 76000 | RN01 | PDAS | TEKNOLOGI MAKANAN & MAKANAN TERNAKAN | (C23.4.1.59) | IP, FRG KERATONG - MAKMAL INSTRUMENT | WAN NOORAIDA WAN MOHAMED | 4897
478 | 14 | 14A00016 | IVC CAGES RATS TECNIPLAST ITALY GR28 | 2014-01-16 | 61500 | RN01 | PDAS | PEMAKANAN | RN01 | MAKMAL PEMAKANAN | DR. SITTI RAHMA ABDUL HAFID | 4566
479 | 04 | 04A00330 | JACKET. CYLINDRICAL FLASK 1 LT.LO:020006 | 2004-05-13 | 2250 | RN02 | PDAS | ANALITIKAL & PEMB KUALITI | (B04.03.15) | IP,K&T - Makmal Kromatagrafi A | MUHAMAD RODDY RAMLY | 4431 | PINDAH E&P
480 | 04 | 04A00094 | JACKETED GLASS VESSEL, BORO 3L LO:021013 | 2004-02-03 | 3850 | RN01 | PDAS | TEKNOLOGI MAKANAN & MAKANAN TERNAKAN | RN01 | TEKNOLOGI MAKANAN | DR. SIVARUBY A/P KANAGARATNAM
481 | 02 | 02A00348 | JASCO BORWIN CARD VER.1.21 LO:010317-00 | 2002-04-16 | 3500 | RN01 | PDAS | PEMAKANAN | (B25.05.28) | MAKMAL NUTRISI | DR. SYED FAIRUS SYED ABU BAKAR
482 | 16 | 16A00220 | JUICE DISPENSER TWO HEAD | 2016-08-10 | 3286.89 | RN02 | PDAS | TEKNOLOGI MAKANAN & MAKANAN TERNAKAN | (B04.01.15) | IP,K&T - Dapur Uji Kaji | WAN ROSNANI AWG ISA | 4440
483 | 04 | 04A00830 | KARCHER HIGH PRESSURE CLEANER LO:027041 | 2004-11-01 | 3980 | RN01 | PDAS | TEKNOLOGI MAKANAN & MAKANAN TERNAKAN | (C23.4.1.00) | IP, FRG KERATONG - REBAN AYAM | WAN NOORAIDA WAN MOHAMED | 09-451 2122
484 | 17 | 17A00081 | KARL FISHER TITRATOR C/W STARTUP KITS | 2017-07-24 | 27000 | RN02 | PDAS | ANALITIKAL & PEMB KUALITI | RN02 | UNIT ANALITIKAL & PEMBANGUNAN KUALITI | DR.YEOH CHEE BENG | 4436
485 | 04 | 04A00125 | KENWOOD M.CLASSIC MIXER,KM800 LO:022059 | 2004-03-04 | 2499 | RN01 | PDAS | TEKNOLOGI MAKANAN & MAKANAN TERNAKAN | (B10.01.01) | IP, K&T - MAKMAL TEKNOLOGI MAKANAN | WAN ROSNANI AWG ISA | 4440
486 | 07 | 07A00614 | KENWOOD PATISSIES MX270 (MIXER) | 2007-10-04 | 1339 | RN01 | PDAS | TEKNOLOGI MAKANAN & MAKANAN TERNAKAN | RN01 | UNIT PROTIN & TEKNOLOGI MAKANAN | NOR LIJA HASHIM | 4897
487 | 15 | 15A00130 | KITCHEN HOOD C/W FILTER | 2015-04-03 | 31640 | RN01 | PDAS | ANALITIKAL & PEMB KUALITI | RN01 | BANGUNAN PDAS | DR. AZMIL HAIZAM AHMAD TARMIZI | 4804
488 | 00 | 00A00115 | KNF-DIAPHRAGM COMPRESSOR/VAC.PUMP:000221 | 2000-06-23 | 2647 | RN02 | PDAS | ANALITIKAL & PEMB KUALITI | RN01 | UNIT ANALITIKAL & PEMBANGUNAN KUALITI | ROSILAWATI YUSOFF | 4729
489 | 12 | 12A00628 | KPR SERIES REGULATOR, LO: 080450-00 | 2012-07-16 | 2488 | RN04 | PDAS | PEMAKANAN | RN04 | UNIT PEMAKANAN | ABDUL NIEFAIZAL ABDUL HAMMID | 4971
490 | 06 | 06A00397 | KYODO TF25 HYDRAULIC SCISSOR LO:036757 | 2006-07-12 | 1200 | RN02 | PDAS | ANALITIKAL & PEMB KUALITI | RN02 | UNIT ANALITIKAL & PEMBANGUNAN KUALITI | ROSMAH AHMAD | 4897
491 | 07 | 07A00488 | LAB COMP. RW-2025G CIRCU. BATH LO:045043 | 2007-08-14 | 11250 | RN01 | PDAS | ANALITIKAL & PEMB KUALITI | (B28.01.04) | IP, K&T - HIGH OLEIC PILOT PLANT | MUHAMAD RODDY RAMLY | 4897
492 | 06 | 06A00678 | LAB COMPANION, VEII ELECTRIC W.LO:040753 | 2006-11-20 | 2050 | RN01 | PDAS | TEKNOLOGI MAKANAN & MAKANAN TERNAKAN | RN01 | FRG-KERATONG | WAN NOORAIDA WAN MOHAMED | 4897
493 | 06 | 06A00193 | LAB EQUIPMENT-TRIPLE QUADRUP. LO:030017 | 2006-04-26 | 1885000 | RN02 | PDAS | ANALITIKAL & PEMB KUALITI | (B04.03.20D) | IP, K&T - MAKMAL ANALITIKAL | ROSMAH AHMAD | 4897
494 | 03 | 03A00254 | LAB HOMOGENISER APV-1000 LO: 014479-00 | 2003-03-14 | 53980 | RN01 | PDAS | TEKNOLOGI MAKANAN & MAKANAN TERNAKAN | RN01 | B10.1.01- MAKMAL TENUSU/AIS KRIM | WAN ROSNANI AWG ISA | 4440
495 | 06 | 06A00391 | LAB PAL LABEL PRINTER CARTRI. LO:037856 | 2006-07-07 | 1128 | RN01 | PDAS | TEKNOLOGI MAKANAN & MAKANAN TERNAKAN | RN01 | UNIT PROTIN & TEKNOLOGI MAKANAN | NOR LIJA HASHIM | 4897
496 | 03 | 03A00276 | LAB REACTOR SYS. MD:LR-2.ST, LO:014289 | 2003-04-11 | 70156 | RN02 | PDAS | ANALITIKAL & PEMB KUALITI | (B04.03.08) | IP,K&T-MAKMAL KEJURUTERAAN | LEE YIM LENG | 4731
497 | 05 | 05A00364 | LAB. CHEST FREEZER, ACSON LO:030700-00 | 2005-06-08 | 1950 | RN02 | PDAS | ANALITIKAL & PEMB KUALITI | RN02 | UNIT ANALITIKAL & PEMBANGUNAN KUALITI | DR.YEOH CHEE BENG | 4897
498 | 04 | 04A00904 | LAB. MIXER MODEL:L4RT,SILVER LO: 026579 | 2004-12-24 | 13848 | RN01 | PDAS | TEKNOLOGI MAKANAN & MAKANAN TERNAKAN | (B10.01.01) | IP, K&T - MAKMAL TEKNOLOGI MAKANAN | WAN ROSNANI AWG ISA | 4440
499 | 08 | 08A00136 | LAB-COMPANION, VE-11 ASPIRATOR LO:048160 | 2008-03-31 | 1800 | RN02 | PDAS | ANALITIKAL & PEMB KUALITI | (B04.03.19) | IP,K&T - Makmal Analitikal | NOR LIJA HASHIM | 4897
500 | 06 | 06A00168 | LABMAX LAB. REACTOR DETEC.SYS. LO:035562 | 2006-04-14 | 899000 | RN02 | PDAS | ANALITIKAL & PEMB KUALITI | (B04.02.03B) | IP, K&T - X-Ray Room | ROSMAH AHMAD | 4897
501 | 02 | 02A01109 | LABORA. SHORT PATH DIST. PLANT LO:014306 | 2002-12-28 | 85000 | RN02 | PDAS | ANALITIKAL & PEMB KUALITI | RN01 | UNIT ANALITIKAL & PEMBANGUNAN KUALITI | ROSILAWATI YUSOFF | 4729
502 | 13 | 13A01863 | LABORATORY CENTRIFUGE, LO: 096298-00 | 2013-09-02 | 29462.4 | RN04 | PDAS | PEMAKANAN | RN04 | UNIT PEMAKANAN | ABDUL NIEFAIZAL ABDUL HAMMID | 4971
503 | 18 | 18A00001 | LABORATORY DENSITY METER | 2018-01-19 | 62000 | RN02 | PDAS | ANALITIKAL & PEMB KUALITI | RN02 | UNIT ANALITIKAL & PEMBANGUNAN KUALITI | DR.YEOH CHEE BENG | 4436
504 | 07 | 07A00182 | LABORATORY DRYERS, FLOOR-380L LO:041624 | 2007-04-06 | 4477 | RN01 | PDAS | TEKNOLOGI MAKANAN & MAKANAN TERNAKAN | (C23.4.1.55) | IP, FRG KERATONG - MAKMAL PEMPROSESAN | WAN NOORAIDA WAN MOHAMED | 4897
505 | 14 | 14A00113 | LABORATORY DYER FSD | 2014-04-07 | 4855.84 | RN02 | PDAS | ANALITIKAL & PEMB KUALITI | RN02 | UNIT ANALITIKAL & PEMBANGUNAN KUALITI | TUAN MOHAMAD FAUZAN TUAN OMAR | 4608
506 | 11 | 11A01054 | LABORATORY FREEZER 074013 | 2011-11-09 | 5250 | RN01 | PDAS | PEMAKANAN | RN01 | MAKMAL PEMAKANAN | SITTI RAHMA ABDUL HAFID | 4566
507 | 14 | 14A00093 | LABORATORY GRADE GRINDER | 2014-03-12 | 4860.8 | RN02 | PDAS | ANALITIKAL & PEMB KUALITI | RN02 | UNIT ANALITIKAL & PEMBANGUNAN KUALITI | ABDUL NIEFAIZAL ABDUL HAMMID | 4971
508 | 02 | 02A01004 | LABORATORY HEAVY DUTY BLENDER LO:013844 | 2002-11-27 | 1200 | RN02 | PDAS | ANALITIKAL & PEMB KUALITI | (B04.03.20) | IP,K&T - MAKMAL Kromatografi | SELVARAJAN DORASAMY | 4897
509 | 07 | 07A00601 | LABORATORY HOMOGENISER,1000 LO:041270 | 2007-10-02 | 52000 | RN01 | PDAS | TEKNOLOGI MAKANAN & MAKANAN TERNAKAN | (B04.01.15) | IP,K&T - Dapur Uji Kaji | NOR LIJA HASHIM | 4897
510 | 09 | 09A00463 | LABORATORY LABELLING SYSTEM LO:057295-00 | 2009-08-01 | 2200 | RN01 | PDAS | TEKNOLOGI MAKANAN & MAKANAN TERNAKAN | (B11.01.03) | IP, K & T - REFINERY/KOMBINATOR P/PLANT | DR. NOOR LIDA HABI MAT DIAN | 4441
511 | 14 | 14A00073 | LABORATORY OVEN | 2014-02-04 | 5257.6 | RN02 | PDAS | ANALITIKAL & PEMB KUALITI | RN02 | UNIT ANALITIKAL & PEMBANGUNAN KUALITI | DR.YEOH CHEE BENG | 4897
512 | 17 | 17A00202 | LABORATORY SCALE FRACTIONATION UNIT A117 | 2017-10-31 | 415000 | RN01 | PDAS | TEKNOLOGI MAKANAN & MAKANAN TERNAKAN | RN01 | FTG-TEKNOLOGI MAKANAN | DR. NOOR LIDA HABI MAT DIAN | 4441
513 | 01 | 01A00016 | LABORATORY TROLLEY, 3-TIER, S/S | 2001-01-23 | 1200 | RN02 | PDAS | ANALITIKAL & PEMB KUALITI | RN01 | UNIT ANALITIKAL & PEMBANGUNAN KUALITI | ROSILAWATI YUSOFF | 4729
514 | 14 | 14A00326 | LABORATORY WATER BATH -29L WITH SHAKER | 2014-09-05 | 4330 | RN04 | PDAS | PEMAKANAN | RN04 | MAKMAL PEMAKANAN | DR. VOON PHOOI TEE | 4978
515 | 09 | 09A00082 | LAMBDA 35 UV/VIS DOUBLE BEAM LO:054056 | 2009-02-20 | 54300 | RB02 | PDAS | ANALITIKAL & PEMB KUALITI | (B04.03.20) | IP,K&T - MAKMAL Kromatografi | DR. TAN YEW AI | 4897
516 | 13 | 13A00467 | LASER CYSTALLIZATION INDUC. TIME, 066873 | 2013-02-15 | 78500 | RN02 | PDAS | ANALITIKAL & PEMB KUALITI | RN02 | UNIT ANALITIKAL & PEMBANGUNAN KUALITI | DR. CHONG CHIEW LET | 4436
517 | 00 | 00A00679 | LASER SPECTROFLUORIMETER ; 45531 - 4/10 | 2000-08-22 | 9700 | RN02 | PDAS | ANALITIKAL & PEMB KUALITI | (B04.03.20A) | IP,K&T - Makmal Analitikal B (1) | ROSMAH AHMAD | 4897
518 | 14 | 14A00484 | LAUNDRY DRYER FOR PCRF, EDV 7051 | 2014-12-09 | 1900 | RN04 | PDAS | PEMAKANAN | RN04 | MAKMAL PEMAKANAN | DR. SITTI RAHMA ABDUL HAFID | 4566
519 | 05 | 05A00468 | LC BENCH TROLLEY LO:031696-00 | 2005-07-11 | 1500 | RN02 | PDAS | ANALITIKAL & PEMB KUALITI | (B04.03.20D) | IP, K&T - MAKMAL ANALITIKAL | DR.YEOH CHEE BENG | 4436
520 | 10 | 10A00245 | LEICA RM2255 FULLY MOTORIZED LO:061042 | 2010-04-23 | 64000 | RN01 | PDAS | PEMAKANAN | (B25.05.26) | IP, Inovasi - Makmal Pemakanan 1 | DR. KANGA RANI SELVADURAY | 4217
521 | 10 | 10A00244 | LEICA TP 1020 AUTOMATIC TISSUE LO:061042 | 2010-04-23 | 73500 | RN01 | PDAS | PEMAKANAN | (B25.05.26) | IP, Inovasi - Makmal Pemakanan 1 | DR. KANGA RANI SELVADURAY | 4217
522 | 11 | 11A00368 | LELAND LEGACY SINGLE PUMP LO:069613-1 | 2011-05-10 | 9750 | RN02 | PDAS | ANALITIKAL & PEMB KUALITI | (B04.03.19) | IP,K&T - Makmal Analitikal | DR.YEOH CHEE BENG | 4897
523 | 11 | 11A00369 | LELAND LEGACY SINGLE PUMP LO:069613-2 | 2011-05-10 | 9750 | RN02 | PDAS | ANALITIKAL & PEMB KUALITI | (B04.03.19) | IP,K&T - Makmal Analitikal | DR.YEOH CHEE BENG | 4897
524 | 00 | 00A0100M | LG-1580-02 PROPORTIONING VALVE :43597 | 2000-04-03 | 7981.92 | RN01 | PDAS | TEKNOLOGI MAKANAN & MAKANAN TERNAKAN | RN01
525 | 00 | 00A00317 | LIFTING TABLE TF30A/KYODO/JAPAN:001438 | 2000-09-08 | 1600 | RN01 | PDAS | TEKNOLOGI MAKANAN & MAKANAN TERNAKAN | RN01
526 | 03 | 03A00714 | LINEAR CONVEYOR & INCLINED LO: 016851-00 | 2003-09-23 | 35000 | RN02 | PDAS | ANALITIKAL & PEMB KUALITI | RN02 | UNIT ANALITIKAL & PEMBANGUNAN KUALITI | DR.YEOH CHEE BENG | 4897
527 | 02 | 02A00429 | LINKAM LIQUID NITROGEN CIR.PUMP SY:07477 | 2002-05-22 | 40357 | RN02 | PDAS | ANALITIKAL & PEMB KUALITI | (B04.02.03) | IP, K&T - Makmal Fizik | DR. SAW MEI HUEY | 4215
528 | 11 | 11A00107 | LIPOPRINT LDL/HDL SYS 230V,QUANTIMETRIX | 2011-02-09 | 52615 | RN01 | PDAS | PEMAKANAN | (B25.05.07) | MAKMAL PEMAKANAN | DR.TENG KIM TIU | 4598
529 | 09 | 09A00680 | LIQUID NITROGEN CONTAINER LO:059247-1/2 | 2009-10-08 | 3965 | RN01 | PDAS | TEKNOLOGI MAKANAN & MAKANAN TERNAKAN | (B25.05.32) | IP, Inovasi - Makmal Nutrition | WONG WENG YEW
530 | 09 | 09A00681 | LIQUID NITROGEN CONTAINER LO:059247-2/2 | 2009-10-08 | 3965 | RN01 | PDAS | TEKNOLOGI MAKANAN & MAKANAN TERNAKAN | (B25.05.32) | IP, Inovasi - Makmal Nutrition | WONG WENG YEW
531 | 00 | 00A00391 | LIQUID NITROGEN DEWAR :LAB 20:002005 | 2000-10-14 | 5430 | RN02 | PDAS | ANALITIKAL & PEMB KUALITI | RN01 | UNIT ANALITIKAL & PEMBANGUNAN KUALITI | ROSILAWATI YUSOFF | 4729
532 | 02 | 02A00984 | LIQUID NITROGEN DEWARS LO:014361 | 2002-11-23 | 1265 | RN01 | PDAS | TEKNOLOGI MAKANAN & MAKANAN TERNAKAN | (B25.05.32) | IP, Inovasi - Makmal Nutrition | NOR LIJA HASHIM | 4897
533 | 07 | 07A00696 | LIQUID NITROGEN TANK 47.4 LTR. LO:047764 | 2007-11-13 | 7726 | RN01 | PDAS | TEKNOLOGI MAKANAN & MAKANAN TERNAKAN | (B25.05.32) | IP, Inovasi - Makmal Nutrition | NOR LIJA HASHIM | 4897
534 | 15 | 15A00052 | LIQUID NITROGEN TRANSFER VESSEL | 2015-02-11 | 3645.6 | RN04 | PDAS | PEMAKANAN | RN04 | UNIT PEMAKANAN | DR. ZAIDA ZAINAL | 3992 | PINDAH AOTD
535 | 13 | 13A01213 | LIQUID RING VACUUM PUMP, LO: 085096-00 | 2013-05-02 | 6400 | RN02 | PDAS | ANALITIKAL & PEMB KUALITI | RN02 | UNIT ANALITIKAL & PEMBANGUNAN KUALITI | MUHAMAD RODDY RAMLY | 4443
536 | 05 | 05A00375 | LITE MULTICHANNEL PIPETTE LO:030466-00 | 2005-06-10 | 1950 | RN06 | PDAS | PEMAKANAN | (B25.05.28) | MAKMAL NUTRISI | DR. SYED FAIRUS SYED ABU BAKAR
537 | 04 | 04A00453 | LOVIBOND TINTOMETER CN:18000 LO:022747 | 2004-06-23 | 14998 | RN02 | PDAS | ANALITIKAL & PEMB KUALITI | (B04.03.15) | IP,K&T - Makmal Kromatagrafi A | DR. SIEW WAI LIN | 4215
538 | 13 | 13A01457 | LOVIBOND TINTOMETER, LO: 093309-00 | 2013-07-02 | 15078.4 | RN01 | PDAS | TEKNOLOGI MAKANAN & MAKANAN TERNAKAN | RN01 | FTG-TEKNOLOGI MAKANAN | NUR HAQIM ISMAIL | 4838
539 | 01 | 01A00592 | LOW HUMIDITY DESSICATOR EC-36 LO: 007561 | 2001-09-04 | 1088 | RN02 | PDAS | ANALITIKAL & PEMB KUALITI | RN01 | UNIT ANALITIKAL & PEMBANGUNAN KUALITI | ROSILAWATI YUSOFF | 4729
540 | 08 | 08A00011 | LOW TEMPERATURE INCUBATOR LO:047164-1 | 2008-01-14 | 15500 | RN02 | PDAS | ANALITIKAL & PEMB KUALITI | RN02 | UNIT ANALITIKAL & PEMBANGUNAN KUALITI | NOR LIJA HASHIM | 4897
541 | 08 | 08A00012 | LOW TEMPERATURE INCUBATOR LO:047164-2 | 2008-01-14 | 15500 | RN02 | PDAS | ANALITIKAL & PEMB KUALITI | RN02 | UNIT ANALITIKAL & PEMBANGUNAN KUALITI | NOR LIJA HASHIM | 4897
542 | 08 | 08A00798 | L-SHAPE LABORATORY BENCH LO:054434-00 | 2008-12-26 | 11940 | RN01 | PDAS | TEKNOLOGI MAKANAN & MAKANAN TERNAKAN | RN01 | UNIT PROTIN & TEKNOLOGI MAKANAN | NOR LIJA HASHIM | 4897
543 | 10 | 10A00963 | LUM STABILITY ANALYZER LO:065139 | 2010-11-08 | 165000 | RN01 | PDAS | TEKNOLOGI MAKANAN & MAKANAN TERNAKAN | (B04.03.09) | IP,K&T - Bilik Optiks | DR. SIVARUBY A/P KANAGARATNAM | 4608
544 | 15 | 15A00051 | MACFUGE / CENTRIFUGE | 2015-02-10 | 24700.8 | RN01 | PDAS | TEKNOLOGI MAKANAN & MAKANAN TERNAKAN | RN01 | FRG-KERATONG | WAN NOORAIDA WAN MOHAMED | 09-451 2121
545 | 18 | 18A00045 | MAGNETIC HOTPLATE STIRRER 1/2 | 2018-03-08 | 3616.07 | RN04 | PDAS | PEMAKANAN | RN04 | MAKMAL PEMAKANAN | DR. VOON PHOOI TEE | 4978
546 | 18 | 18A00046 | MAGNETIC HOTPLATE STIRRER 2/2 | 2018-03-08 | 3616.07 | RN04 | PDAS | PEMAKANAN | RN04 | MAKMAL PEMAKANAN | DR. VOON PHOOI TEE | 4978
547 | 13 | 13A01742 | MAGNETIC STIRRER HOT PLATE, LO: 096312-0 | 2013-08-26 | 2678.4 | RN04 | PDAS | PEMAKANAN | RN04 | UNIT PEMAKANAN | ABDUL NIEFAIZAL ABDUL HAMMID | 4971
548 | 13 | 13A01741 | MAGNETIC STIRRERS, LO: 096322-00 | 2013-08-26 | 1884.8 | RN04 | PDAS | ANALITIKAL & PEMB KUALITI | RN04 | UNIT ANALITIKAL & PEMBANGUNAN KUALITI | TUAN MOHAMAD FAUZAN TUAN OMAR | 4608
549 | 10 | 10A00136 | MASS SELECTIVE DETECTOR, 5975C LO:061284 | 2010-03-12 | 199883 | RN02 | PDAS | ANALITIKAL & PEMB KUALITI | (B04.03.20F) | IP,K&T - Makmal Kromotografi Gas | DR.YEOH CHEE BENG | 4897
550 | 10 | 10A00497 | MASS SPECTROMETER, 5975C LO:062918-00 | 2010-07-22 | 375000 | RN02 | PDAS | ANALITIKAL & PEMB KUALITI | (B25.03.33A) | IP, INOVASI - MAKMAL SISABAKI | DR. AINIE KUNTOM | 4436
551 | 07 | 07A00657 | MATRIX CELLMATE II (WHITE) LO:047371-00 | 2007-10-23 | 1550 | RN01 | PDAS | TEKNOLOGI MAKANAN & MAKANAN TERNAKAN | (B25.05.27) | IP, Inovasi - Makmal Pemakanan 4 | NOR LIJA HASHIM | 4897
552 | 20 | 20A00004 | MB-PS R1 SERIES SEMI ANAL BALANCE W/O GLASS SHEILD | 2020-01-13 | 3450 | RN01 | PDAS | TEKNOLOGI MAKANAN & MAKANAN TERNAKAN | RN01 | FRG-KERATONG | WAN NOORAIDA WAN MOHAMED | 09-451 2122
553 | 11 | 11A01064 | MEDICAL FREEZER 074177 | 2011-11-25 | 17900 | RN01 | PDAS | PEMAKANAN | RN01 | MAKMAL PEMAKANAN | DR. FU JU YEN | 4592
554 | 13 | 13A01201 | MEDICAL WEIGHING SCALE, LO: 092172-00 | 2013-05-17 | 3114.88 | RN01 | PDAS | PEMAKANAN | RN01 | MAKMAL PEMAKANAN | DR.TENG KIM TIU | 4598
555 | 11 | 11A01133 | MEDICAL X-RAY PROCESSOR 074696 | 2011-12-21 | 23375 | RN01 | PDAS | PEMAKANAN | RN01 | UNIT PEMAKANAN | DR. ZAIDA ZAINAL | 4935
556 | 18 | 18A00034 | MEMBRANE FILTER PLATE | 2018-03-07 | 34207.44 | RN01 | PDAS | ANALITIKAL & PEMB KUALITI | RN01 | BANGUNAN PDAS | MUHAMAD RODDY RAMLY | 4443
557 | 05 | 05A00797 | MEMMERT UFB-500 UNIV. OVEN 108 LO:033912 | 2005-11-15 | 6365 | RN02 | PDAS | ANALITIKAL & PEMB KUALITI | (B04.03.19) | IP,K&T - Makmal Analitikal | MUHAMED YUSOF MOHD NOR
558 | 06 | 06A00677 | MESIN PENANGGAL BULU AYAM LO:039327-00 | 2006-11-20 | 1450 | RN01 | PDAS | TEKNOLOGI MAKANAN & MAKANAN TERNAKAN | RN01 | FRG-KERATONG | WAN NOORAIDA WAN MOHAMED | 4897
559 | 12 | 12A00606 | METABOLIC CAGES, LO: 074143-00 | 2012-07-04 | 53790 | RN01 | PDAS | TEKNOLOGI MAKANAN & MAKANAN TERNAKAN | RN01 | UNIT PROTIN & TEKNOLOGI MAKANAN |  | 4608
560 | 03 | 03A00891 | METRIC TOOLS, ELORA MD:WS-2M,LO:020988 | 2003-12-04 | 2998 | RN02 | PDAS | ANALITIKAL & PEMB KUALITI | (B28.01.05) | IP, K&T - PILOT PLANT HIGH OLEIC OLEIN | MUHAMAD RODDY RAMLY | 4431 | PINDAH E&P
561 | 05 | 05A00777 | METTLER TOLEDO BENCH SCALE LO:033022 | 2005-10-28 | 2286 | RN01 | PDAS | TEKNOLOGI MAKANAN & MAKANAN TERNAKAN | (C23.4.1.00) | IP, FRG KERATONG - REBAN AYAM | WAN NOORAIDA WAN MOHAMED | 09-451 2122
562 | 05 | 05A00778 | METTLER TOLEDO BENCH SCALE LO:033022-00 | 2005-10-28 | 2429 | RN01 | PDAS | TEKNOLOGI MAKANAN & MAKANAN TERNAKAN | (C23.4.1.00) | IP, FRG KERATONG - REBAN AYAM | WAN NOORAIDA WAN MOHAMED | 09-451 2122
563 | 05 | 05A00779 | METTLER TOLEDO BENCH SCALE LO:033022-00 | 2005-10-28 | 2698 | RN01 | PDAS | TEKNOLOGI MAKANAN & MAKANAN TERNAKAN | (C23.4.1.55) | IP, FRG KERATONG - MAKMAL PEMPROSESAN | WAN NOORAIDA WAN MOHAMED | 09-451 2122
564 | 05 | 05A00808 | METTLER TOLEDO,E2 CALIB.WEIGHT LO:033668 | 2005-11-24 | 8725 | RN02 | PDAS | ANALITIKAL & PEMB KUALITI | (B04.03.19) | IP,K&T - Makmal Analitikal | DR.YEOH CHEE BENG | 4897
565 | 03 | 03A00147 | MICRO BAL. MX-5 METTLER TOLEDO LO:015158 | 2003-03-14 | 45888 | RN02 | PDAS | ANALITIKAL & PEMB KUALITI | (B04.03.20D) | IP, K&T - MAKMAL ANALITIKAL | DR.YEOH CHEE BENG | 4436
566 | 07 | 07A00401 | MICRO BALANCE - MX5 M/TOLEDO LO:044432 | 2007-07-20 | 54500 | RN02 | PDAS | ANALITIKAL & PEMB KUALITI | (B04.03.20A) | IP,K&T - Makmal Analitikal B (1) | NOR LIJA HASHIM | 4897
567 | 13 | 13A01952 | MICRO ELECTRON CAPTURE DETECTOR, 097618- | 2013-10-09 | 27751.2 | RN02 | PDAS | ANALITIKAL & PEMB KUALITI | RN02 | UNIT ANALITIKAL & PEMBANGUNAN KUALITI | NAJWA SULAIMAN | 4430
568 | 13 | 13A01220 | MICRO ELECTRON CAPTURE DETECTOR,082848 | 2013-05-27 | 126667 | RN02 | PDAS | ANALITIKAL & PEMB KUALITI | RN02 | UNIT ANALITIKAL & PEMBANGUNAN KUALITI | FARAH KHUWAILAH AHMAD BUSTAMAM | 3840
569 | 07 | 07A00717 | MICRO.DIGITAL IMAGES ACQ. SYS. LO:047467 | 2007-11-22 | 5500 | RN01 | PDAS | TEKNOLOGI MAKANAN & MAKANAN TERNAKAN | RN01 | UNIT PROTIN & TEKNOLOGI MAKANAN | NOR LIJA HASHIM | 4897
570 | 04 | 04A00544 | MICROBALANCE 6 DEC.POINT AX-26 LO:024793 | 2004-07-20 | 33900 | RN02 | PDAS | ANALITIKAL & PEMB KUALITI | (B04.02.03C) | IP,K&T - Bilik D.F.C | DR. SAW MEI HUEY | 4215
571 | 07 | 07A00274 | MICROBIOLOGICAL COOLED INCUB. LO:040070 | 2007-05-29 | 16870 | RN02 | PDAS | ANALITIKAL & PEMB KUALITI | (B04.03.20D) | IP, K&T - MAKMAL ANALITIKAL | NOR LIJA HASHIM | 4897
572 | 02 | 02A00815 | MICROCENTRIFUGE TUBE ALUMINIUM LO:012962 | 2002-09-20 | 1080 | RN01 | PDAS | TEKNOLOGI MAKANAN & MAKANAN TERNAKAN | (B25.05.27) | IP, Inovasi - Makmal Pemakanan 4 | NOR LIJA HASHIM | 4897
573 | 02 | 02A00220 | MICROCENTRIFUGE:EMC-12:ERLA/MSIA: 010182 | 2002-03-01 | 2065 | RN01 | PDAS | TEKNOLOGI MAKANAN & MAKANAN TERNAKAN | RN01 | FRG-KERATONG | WAN NOORAIDA WAN MOHAMED | 09-451 2122
574 | 01 | 01A00622 | MICROPIPETTE,MULTI.SERIES:H09-5057:6168 | 2001-09-20 | 1795 | RN01 | PDAS | TEKNOLOGI MAKANAN & MAKANAN TERNAKAN | RN01
575 | 17 | 17A00087 | MICROPIPETTES | 2017-07-13 | 2304 | RN04 | PDAS | PEMAKANAN | (B35.02.07) | MAKMAL PEMAKANAN | DR. FU JU YEN | 4592
576 | 17 | 17A00088 | MICROPIPETTES | 2017-07-13 | 2304 | RN04 | PDAS | PEMAKANAN | (B35.02.07) | MAKMAL PEMAKANAN | DR. FU JU YEN | 4592
577 | 16 | 16A00350 | MICROPIPETTORS | 2016-11-07 | 2304 | RN04 | PDAS | PEMAKANAN | RN04 | MAKMAL PEMAKANAN | DR.YAP SIA YEN
578 | 13 | 13A01212 | MICROPLATE ELISA READER, LO: 086999-00 | 2013-05-27 | 168830 | RN01 | PDAS | PEMAKANAN | RN01 | MAKMAL PEMAKANAN | SITTI RAHMA ABDUL HAFID | 4566
579 | 03 | 03A00855 | MICROPROCESSOR SHAKING WATER LO: 019686 | 2003-11-18 | 18400 | RN02 | PDAS | ANALITIKAL & PEMB KUALITI | (B04.03.15) | IP,K&T - Makmal Kromatagrafi A | DR. SIEW WAI LIN | 4215
580 | 16 | 16A00038 | MICROSCOPE INVERTED | 2016-02-04 | 28790 | RN01 | PDAS | PEMAKANAN | RN01 | MAKMAL PEMAKANAN | DR. SITTI RAHMA ABDUL HAFID | 4566
581 | 15 | 15A00445 | MICROSCOPE TRINOCULAR | 2015-12-02 | 24850 | RN01 | PDAS | PEMAKANAN | RN01 | MAKMAL PEMAKANAN | DR. FU JU YEN | 4592
582 | 09 | 09A00621 | MICROSCOPE, LEICA/GERMANY LO:056603 | 2009-09-14 | 154900 | RN01 | PDAS | TEKNOLOGI MAKANAN & MAKANAN TERNAKAN | (B04.01.07) | IP,K&T - Margerine Pilot Plant | DR. SIVARUBY A/P KANAGARATNAM
583 | 17 | 17A00049 | MICRO-ULTRACENTRIFUGE | 2017-04-20 | 269500 | RN04 | PDAS | PEMAKANAN | RN04 | MAKMAL PEMAKANAN | DR.YAP SIA YEN
584 | 12 | 12A00524 | MICROWAVE DIGESTION SYSTEM, LO:076630-00 | 2012-06-07 | 83500 | RN04 | PDAS | PEMAKANAN | RN04 | UNIT PEMAKANAN | ABDUL NIEFAIZAL ABDUL HAMMID | 4971
585 | 14 | 14A00139 | MICROWAVE OVEN 42 LITER | 2014-04-16 | 1990 | RN01 | PDAS | TEKNOLOGI MAKANAN & MAKANAN TERNAKAN | RN01 | FTG-TEKNOLOGI MAKANAN | DR. NOOR LIDA HABI MAT DIAN | 4441
586 | 14 | 14A00140 | MICROWAVE OVEN 42 LITER | 2014-04-16 | 1990 | RN01 | PDAS | TEKNOLOGI MAKANAN & MAKANAN TERNAKAN | RN01 | FTG-TEKNOLOGI MAKANAN | DR. NOOR LIDA HABI MAT DIAN | 4441
587 | 07 | 07A00472 | MICROWAVE OVEN 42L, PANASONIC LO:045782 | 2007-08-13 | 2490 | RN01 | PDAS | TEKNOLOGI MAKANAN & MAKANAN TERNAKAN | RN01 | UNIT PROTIN & TEKNOLOGI MAKANAN | NOR LIJA HASHIM | 4897
588 | 07 | 07A00203 | MICROWAVE OVEN, 1200W, SHARP LO:044081 | 2007-04-27 | 1288 | RN01 | PDAS | TEKNOLOGI MAKANAN & MAKANAN TERNAKAN | (B10.01.01) | IP, K&T - MAKMAL TEKNOLOGI MAKANAN | NOR LIJA HASHIM | 4897
589 | 03 | 03A00441 | MICROWAVE OVEN, NATIONAL NN., LO:017551 | 2003-06-11 | 1999 | RN01 | PDAS | TEKNOLOGI MAKANAN & MAKANAN TERNAKAN | (B04.01.07) | IP,K&T - Margerine Pilot Plant | NOR LIJA HASHIM | 4608
590 | 11 | 11A00562 | MICROWAVE OVEN, NN-CD997S LO:071633 | 2011-06-25 | 2520 | RN01 | PDAS | TEKNOLOGI MAKANAN & MAKANAN TERNAKAN | RN01 | FTG-TEKNOLOGI MAKANAN | DR. SIVARUBY A/P KANAGARATNAM
591 | 13 | 13A01590 | MICROWAVE, LO: 094619-00 | 2013-07-19 | 1650 | RN02 | PDAS | ANALITIKAL & PEMB KUALITI | RN02 | UNIT ANALITIKAL & PEMBANGUNAN KUALITI | ROSILAWATI YUSOFF | 4729
592 | 14 | 14A00069 | MILIQ ULTRA PURE WATER SYSTEM | 2014-02-04 | 28391.04 | SW05 | PDAS | ANALITIKAL & PEMB KUALITI | RN02 | UNIT ANALITIKAL & PEMBANGUNAN KUALITI | DR.YEOH CHEE BENG | 4897
593 | 14 | 14A00018 | MILLI-Q INTEGRAL 5 (A-10) | 2014-01-16 | 49576.19 | SW05 | PDAS | PEMAKANAN | RN01 | MAKMAL PEMAKANAN | PUVANESWARI MEGANATHAN
594 | 06 | 06A00154 | MILSTEEL MIXER DOUBLE (UP&DOWN)LO:035548 | 2006-04-07 | 14150 | RN01 | PDAS | TEKNOLOGI MAKANAN & MAKANAN TERNAKAN | RN01 | UNIT PROTIN & TEKNOLOGI MAKANAN | NOR LIJA HASHIM | 4897
595 | 04 | 04A00982 | MINI BLOT 3 SCOTCH BRITE PADS LO: 028177 | 2004-12-31 | 2050 | RN01 | PDAS | PEMAKANAN | RN01 | PEMAKANAN | DR. KANGA RANI SELVADURAY | 4217
596 | 13 | 13A01879 | MINI CENTRIFUGE, LO: 096905-00 | 2013-09-17 | 1488 | RN01 | PDAS | PEMAKANAN | RN01 | UNIT PEMAKANAN | DR. ZAIDA ZAINAL | 3992 | PINDAH AOTD
597 | 12 | 12A00320 | MINI CENTRIFUGE, LO:078001-00 | 2012-04-20 | 1250 | RN01 | PDAS | TEKNOLOGI MAKANAN & MAKANAN TERNAKAN | RN01 | FTG-TEKNOLOGI MAKANAN | DR. SIVARUBY A/P KANAGARATNAM | 4449 | PINDAH TAS
598 | 07 | 07A00193 | MINI CENTRIFUGE,PROFUGE 6K-PROFUGE/KOREA | 2007-04-09 | 1550 | RN01 | PDAS | TEKNOLOGI MAKANAN & MAKANAN TERNAKAN | (C23.4.1.58) | IP, FRG KERATONG - MAKMAL ANALISIS 2 | WAN NOORAIDA WAN MOHAMED | 4897
599 | 03 | 03A00468 | MINI CHILLER 5006 POLYSCIENCE, LO:016513 | 2003-06-17 | 8480 | RN02 | PDAS | ANALITIKAL & PEMB KUALITI | RN02 | UNIT ANALITIKAL & PEMBANGUNAN KUALITI | DR.YEOH CHEE BENG | 4897
600 | 13 | 13A00008 | MINI MICROCENTRIFUGE, LO: 080742-00 | 2013-01-08 | 2800 | RN01 | PDAS | PEMAKANAN | RN01 | MAKMAL PEMAKANAN | SITTI RAHMA ABDUL HAFID | 4566
601 | 13 | 13A01202 | MINI PLATE CENTRIFUGE, LO: 091992-00 | 2013-05-20 | 1488 | RN01 | PDAS | PEMAKANAN | RN01 | MAKMAL PEMAKANAN | SITTI RAHMA ABDUL HAFID | 4566
602 | 00 | 00A00552 | MINIPACK SHRINK WRAPPING SYS.FM 76:45817 | 2000-12-19 | 21200 | RN02 | PDAS | ANALITIKAL & PEMB KUALITI | RN01 | UNIT ANALITIKAL & PEMBANGUNAN KUALITI | ROSILAWATI YUSOFF | 4729
603 | 11 | 11A01025 | MINISPAN PLUS CENTRIFUGE,073877-00 | 2011-10-31 | 2725 | RN01 | PDAS | PEMAKANAN | RN01 | UNIT PROTIN & TEKNOLOGI MAKANAN | HAJJAH CHE ANISHAS CHE IDRIS | 4596
604 | 17 | 17A00131 | MIS-HORUS SCOPE BASIC CAMERA, HS-DSC 200 | 2017-09-12 | 36000 | RN04 | PDAS | PEMAKANAN | RN04 | MAKMAL PEMAKANAN | RADHIKA LOGANATHAN | 4274
605 | 13 | 13A01865 | MIST BLOWER, LO: 096442-00 | 2013-09-02 | 1984 | RN02 | PDAS | ANALITIKAL & PEMB KUALITI | RN02 | UNIT ANALITIKAL & PEMBANGUNAN KUALITI | NAJWA SULAIMAN | 4430
606 | 13 | 13A01866 | MIST BLOWER, LO: 096443-00 | 2013-09-02 | 1984 | RN02 | PDAS | ANALITIKAL & PEMB KUALITI | RN02 | UNIT ANALITIKAL & PEMBANGUNAN KUALITI | NAJWA SULAIMAN | 4430
607 | 15 | 15A00277 | MITOS P-PUMP WITH 3 WAY, DOLOMITE | 2015-08-11 | 46670.85 | RN04 | PDAS | PEMAKANAN | RN04 | MAKMAL PEMAKANAN | DR. FU JU YEN | 4592
608 | 00 | 00A00327 | MIXER SHAFT ASSEMBLY :OMNI 17183: 001298 | 2000-09-01 | 2700 | RN02 | PDAS | ANALITIKAL & PEMB KUALITI | RN01 | UNIT ANALITIKAL & PEMBANGUNAN KUALITI | ROSILAWATI YUSOFF | 4729
609 | 00 | 00A0127M | MIXER W/DIGITAL TACHOMETER LO:44801 | 2000-04-28 | 8735 | RN01 | PDAS | TEKNOLOGI MAKANAN & MAKANAN TERNAKAN | RN01
610 | 00 | 00A00076 | M'LENNIUM32 CHROMATOGRAPHY MANAGER:39657 | 2000-05-25 | 50000 | RN02 | PDAS | ANALITIKAL & PEMB KUALITI | RN01 | UNIT ANALITIKAL & PEMBANGUNAN KUALITI | ROSILAWATI YUSOFF | 4729
611 | 03 | 03A00730 | MOB. S/S FLR. STAND FOR REACT. LO:017844 | 2003-07-18 | 2550 | RN02 | PDAS | ANALITIKAL & PEMB KUALITI | RN02 | UNIT ANALITIKAL & PEMBANGUNAN KUALITI | DR.YEOH CHEE BENG | 4897
612 | 15 | 15A00108 | MOISTURE ANALYZER | 2015-03-13 | 22716.8 | RN01 | PDAS | TEKNOLOGI MAKANAN & MAKANAN TERNAKAN | RN01 | FTG-TEKNOLOGI MAKANAN | DR. NOOR LIDA HABI MAT DIAN | 4441
613 | 05 | 05A00400 | MOISTURE ANALYZER BRAND:DENVER LO:030494 | 2005-06-21 | 7750 | RN02 | PDAS | ANALITIKAL & PEMB KUALITI | RN02 | UNIT ANALITIKAL & PEMBANGUNAN KUALITI | DR. AZMIL HAIZAM AHMAD TARMIZI | 4804
614 | 09 | 09A00883 | MOISTURE ANALYZER MX-50, A & D LO:060217 | 2009-12-01 | 6880 | RN01 | PDAS | TEKNOLOGI MAKANAN & MAKANAN TERNAKAN | RN01 | FRG-KERATONG | WAN NOORAIDA WAN MOHAMED | 09-451 2122
615 | 07 | 07A00412 | MOISTURE ANALYZER-A&D/JAPAN LO:045004 | 2007-07-25 | 6000 | RN01 | PDAS | TEKNOLOGI MAKANAN & MAKANAN TERNAKAN | (B28.01.03) | IP, K&T - MAKMAL HIGH OLEIC | NOR LIJA HASHIM | 4897
616 | 08 | 08A00702 | MOLECULAR IMAGER VERSADOC LO:052672 | 2008-11-20 | 188600 | RN01 | PDAS | TEKNOLOGI MAKANAN & MAKANAN TERNAKAN | (B25.05.27) | IP, Inovasi - Makmal Pemakanan 4 | NOR LIJA HASHIM | 4897
617 | 08 | 08A00588 | MSB BOARD 200 AMP LO:050508 | 2008-09-25 | 42000 | RN01 | PDAS | TEKNOLOGI MAKANAN & MAKANAN TERNAKAN | RN01 | UNIT PROTIN & TEKNOLOGI MAKANAN | NOR LIJA HASHIM | 4897
618 | 12 | 12A00516 | MULTICHANNEL PIPETTE, LO: 079096-00 | 2012-06-12 | 2700 | RN01 | PDAS | PEMAKANAN | RN01 | MAKMAL PEMAKANAN | SITTI RAHMA ABDUL HAFID | 4566
619 | 18 | 18A00044 | MULTIFUNCTION VORTEX MIXER SET | 2018-03-08 | 1137.16 | RN04 | PDAS | PEMAKANAN | RN04 | MAKMAL PEMAKANAN | DR.YAP SIA YEN | 4978
620 | 07 | 07A00720 | MULTIMEDIA DESKTOP WORKSTATION LO:047467 | 2007-11-22 | 3950 | RN01 | PDAS | TEKNOLOGI MAKANAN & MAKANAN TERNAKAN | RN01 | UNIT PROTIN & TEKNOLOGI MAKANAN | NOR LIJA HASHIM | 4897
621 | 18 | 18A00096 | MULTIPARAMETER BENCHTOP | 2018-06-07 | 18240 | RN04 | PDAS | PEMAKANAN | RN04 | MAKMAL PEMAKANAN | DR.YAP SIA YEN | 4978
622 | 13 | 13A01209 | MULTIPETTE COMBITIPS PIPETTES, 092039-00 | 2013-05-15 | 1561.41 | RN01 | PDAS | PEMAKANAN | RN01 | MAKMAL PEMAKANAN | DR. FU JU YEN | 4592
623 | 15 | 15A00053 | MULTIPETTE M4 STARTER KIT | 2015-02-11 | 1441.38 | RN02 | PDAS | ANALITIKAL & PEMB KUALITI | RN02 | UNIT ANALITIKAL & PEMBANGUNAN KUALITI | TUAN MOHAMAD FAUZAN TUAN OMAR | 4608
624 | 17 | 17A00083 | MVE DEWAR TANK (1/2) | 2017-07-10 | 6600 | RN04 | PDAS | PEMAKANAN | RN04 | MAKMAL PEMAKANAN | SITTI RAHMA ABDUL HAFID | 4352
625 | 17 | 17A00084 | MVE DEWAR TANK (2/2) | 2017-07-10 | 6600 | RN04 | PDAS | PEMAKANAN | RN04 | MAKMAL PEMAKANAN | SITTI RAHMA ABDUL HAFID | 4352
626 | 17 | 17A00085 | MVE SC SERIES, CRYOSYSTEM 750 (1/2) | 2017-07-10 | 11490 | RN04 | PDAS | PEMAKANAN | RN04 | MAKMAL PEMAKANAN | SITTI RAHMA ABDUL HAFID | 4352
627 | 17 | 17A00086 | MVE SC SERIES, CRYOSYSTEM 750 (2/2) | 2017-07-10 | 11490 | RN04 | PDAS | PEMAKANAN | RN04 | MAKMAL PEMAKANAN | SITTI RAHMA ABDUL HAFID | 4352
628 | 16 | 16A00263 | NANODROP ONE SPECTROPHOTOMETER | 2016-09-01 | 47165 | RN04 | PDAS | PEMAKANAN | RN04 | UNIT PEMAKANAN | DR. ZAIDA ZAINAL | 4935
629 | 08 | 08A00168 | NANOPHOTOMETER UV/VIS SPECTRO. LO:048642 | 2008-04-03 | 54500 | RN08 | PDAS | TEKNOLOGI MAKANAN & MAKANAN TERNAKAN | (B25.05.28) | IP, Inovasi - Bilik Kromotografi | NOR LIJA HASHIM | 4897
630 | 03 | 03A00820 | NAT.FREEZER 2 DOORS LO: 020453-00 | 2003-11-06 | 2980 | RB05 | PDAS | PEMAKANAN | (B25.03.32) | IP, INOVASI - MAKMAL FSCC | NORIZAH HALIM | 4972
631 | 00 | 00A00130 | NEBULIZER ASSEMBLY-VAREX:5001400: 000660 | 2000-07-12 | 1890 | RN02 | PDAS | ANALITIKAL & PEMB KUALITI | (B04.03.15) | IP,K&T - Makmal Kromatagrafi A | DR. SIEW WAI LIN | 4215
632 | 05 | 05A00891 | NETWORK GC SYSTEM CUSTOM LO:029983 | 2005-12-30 | 170328 | RN03 | PDAS | KHID TEKNIKAL PELANGGAN | RN03 | PORTSIM - SHANGHAI | JUN HAO YOONG
633 | 18 | 18A00071 | NEXTGEN LAB 750 AXIAL PROBE ULTRASONIC | 2018-04-26 | 47080 | RN04 | PDAS | PEMAKANAN | RN04 | MAKMAL PEMAKANAN | DR. VOON PHOOI TEE | 4978
634 | 11 | 11A00364 | NITROGEN EVAPORATOR 127MM LO:070359 | 2011-05-10 | 9682 | RN02 | PDAS | ANALITIKAL & PEMB KUALITI | (B25.03.37) | IP - Makmal Keselamatan Makanan | TUAN MOHAMAD FAUZAN TUAN OMAR | 4608
635 | 17 | 17A00019 | NITROGEN GENERATOR | 2017-01-12 | 35298.11 | RN04 | PDAS | PEMAKANAN | RN04 | MAKMAL PEMAKANAN | DR. VOON PHOOI TEE | 4978
636 | 04 | 04A00088 | NITROGEN TANK, DEWARS/USA LO: 021983-00 | 2004-02-21 | 2750 | RN01 | PDAS | PEMAKANAN | RN01 | UNIT PROTIN & TEKNOLOGI MAKANAN | HAJJAH CHE ANISHAS CHE IDRIS | 4596
637 | 14 | 14A00490 | NITROGEN/PROTEIN ANALYZER SYSTEM, LECO/U | 2014-12-22 | 196400 | RN04 | PDAS | PEMAKANAN | RN04 | MAKMAL PEMAKANAN | DR. VOON PHOOI TEE | 4978
638 | 00 | 00A0091M | NMS120 POWER SUPPLY SUBSYSTEM LO:42896 | 2000-03-27 | 12572 | RN01 | PDAS | TEKNOLOGI MAKANAN & MAKANAN TERNAKAN | RN01
639 | 11 | 11A01158 | OHM METER 073875 | 2011-12-21 | 8400 | RN01 | PDAS | PEMAKANAN | RN01 | MAKMAL PEMAKANAN | DR. FU JU YEN | 4592
640 | 13 | 13A00466 | OIL OXIDATIVE STABILITY ANALYSER, 086367 | 2013-02-08 | 76300 | RN01 | PDAS | TEKNOLOGI MAKANAN & MAKANAN TERNAKAN | RN01 | FTG-TEKNOLOGI MAKANAN | NUR HAQIM ISMAIL | 4838
641 | 13 | 13A00672 | OIL OXIDATIVE STABILITY ANALYZER, 083830 | 2013-03-20 | 76500 | RN02 | PDAS | ANALITIKAL & PEMB KUALITI | RN02 | UNIT ANALITIKAL & PEMBANGUNAN KUALITI | MUHAMAD RODDY RAMLY | 4897 | PINDAH E&P
642 | 14 | 14A00230 | OIL PALM FRUIT EXTRACTION MACHINE | 2014-06-25 | 5300 | RN02 | PDAS | ANALITIKAL & PEMB KUALITI | RN02 | UNIT ANALITIKAL & PEMBANGUNAN KUALITI | NAJWA SULAIMAN | 4430
643 | 14 | 14A00410 | OIL STABILITY ANALYZER, METROHM/SWITZERL | 2014-11-17 | 84100 | RN01 | PDAS | ANALITIKAL & PEMB KUALITI | RN01 | BANGUNAN PDAS | MUHAMAD RODDY RAMLY | 4897
644 | 01 | 01A00168 | OM X-RAY TUBE :P/N: 3502.223 : 003797 | 2001-03-07 | 18470 | RN02 | PDAS | ANALITIKAL & PEMB KUALITI | RN01 | UNIT ANALITIKAL & PEMBANGUNAN KUALITI | ROSILAWATI YUSOFF | 4729
645 | 06 | 06A00511 | OMN3TH220-PCR7H S/STEEL SAW LO:038791 | 2006-08-17 | 7150 | RN01 | PDAS | TEKNOLOGI MAKANAN & MAKANAN TERNAKAN | (B25.05.27) | IP, Inovasi - Makmal Pemakanan 4 | NOR LIJA HASHIM | 4897
646 | 00 | 00A00387 | OMNI HOMOGENIZER PN:17106 & 17077:001712 | 2000-10-18 | 14650 | RN01 | PDAS | TEKNOLOGI MAKANAN & MAKANAN TERNAKAN | (B25.05.27) | IP, Inovasi - Makmal Pemakanan 4 | NOR LIJA HASHIM | 4897
647 | 08 | 08A00345 | OMNI MIXER HOMOGENIZER LO:050612 | 2008-06-25 | 8700 | RN01 | PDAS | TEKNOLOGI MAKANAN & MAKANAN TERNAKAN | (B25.05.27) | IP, Inovasi - Makmal Pemakanan 4 | NOR LIJA HASHIM | 4897
648 | 16 | 16A00170 | OMNI SOFT TISSUE TIP HOMOGENIZING KIT | 2016-06-23 | 8990 | RN04 | PDAS | PEMAKANAN | RN04 | UNIT PEMAKANAN | DR. ZAIDA ZAINAL | 4935
649 | 10 | 10A00565 | OMNI, GENERATOR PROBE, 15020W LO:064063 | 2010-08-12 | 6148 | RN01 | PDAS | PEMAKANAN | (B25.05.24) | IP, Inovasi - Makmal Nutrition) | DR. KANGA RANI SELVADURAY | 4217
650 | 07 | 07A00411 | ORGANOMATION NITROGEN EVEPO. LO:043976 | 2007-07-25 | 12300 | RN02 | PDAS | ANALITIKAL & PEMB KUALITI | (B25.03.07) | IP, Inovasi - Bilik Pegawai Perunding | NOR LIJA HASHIM | 4897
651 | 12 | 12A00509 | OSMOMETER OSMOMAT, LO: 076022-00 | 2012-06-25 | 22000 | RN01 | PDAS | TEKNOLOGI MAKANAN & MAKANAN TERNAKAN | (B10.01.01) | FTG-TEKNOLOGI MAKANAN | WAN ROSNANI AWG ISA | 4440
652 | 00 | 00A00215 | OVEN :ECOCELL 55: MMM/GERMANY : 001387 | 2000-08-07 | 3280 | RN01 | PDAS | TEKNOLOGI MAKANAN & MAKANAN TERNAKAN | RN01
653 | 03 | 03A00304 | OVEN AX60/TDH-R CARBOLITE, LO:016285-00 | 2003-04-11 | 6149 | RN02 | PDAS | ANALITIKAL & PEMB KUALITI | (B18.02.08) | IP,K&T - MAKMAL AGRO DERIVATIVE, BIOMASS | NORIZAH HALIM | 4972
654 | 07 | 07A00467 | OVEN FORCED CONVECTION-150 LTR LO:043982 | 2007-08-13 | 5250 | RN02 | PDAS | ANALITIKAL & PEMB KUALITI | (B25.03.37) | IP, Inovasi - Mak Keselamatan Makanan | RAZNIM ARNI ABD RAZAK | 4897
655 | 14 | 14A00323 | OVEN MEMMERT UFE 500 | 2014-09-05 | 6448 | RN02 | PDAS | ANALITIKAL & PEMB KUALITI | RN02 | UNIT ANALITIKAL & PEMBANGUNAN KUALITI | MUHAMAD RODDY RAMLY | 4897 | PINDAH E&P
656 | 05 | 05A00492 | OVEN MEMMERT ULM 600 256L LO:032342-00 | 2005-07-27 | 7680 | RN01 | PDAS | TEKNOLOGI MAKANAN & MAKANAN TERNAKAN | (B04.01.15) | IP,K&T - Dapur Uji Kaji | DR. SIVARUBY A/P KANAGARATNAM
657 | 05 | 05A00730 | OVEN MEMMERT, ULE 600 SS-2 LO:033142-00 | 2005-10-12 | 13069 | RN01 | PDAS | TEKNOLOGI MAKANAN & MAKANAN TERNAKAN | (C23.4.1.55) | IP, FRG KERATONG - MAKMAL PEMPROSESAN | WAN NOORAIDA WAN MOHAMED | 09-451 2122
658 | 03 | 03A00307 | OVEN UNIVERSAL, ULM 500, 108L,LO:016229 | 2003-04-11 | 4300 | RN02 | PDAS | ANALITIKAL & PEMB KUALITI | RN02 | UNIT ANALITIKAL & PEMBANGUNAN KUALITI | DR.YEOH CHEE BENG | 4897
659 | 18 | 18A00048 | OVEN WT FAN, 53L 1/2 | 2018-03-08 | 6256.08 | RN04 | PDAS | PEMAKANAN | RN04 | MAKMAL PEMAKANAN | DR. VOON PHOOI TEE | 4978
660 | 18 | 18A00049 | OVEN WT FAN, 53L 2/2 | 2018-03-08 | 6256.08 | RN04 | PDAS | PEMAKANAN | RN04 | MAKMAL PEMAKANAN | DR. VOON PHOOI TEE | 4978
661 | 13 | 13A00619 | OVEN, LO: 087375-00 | 2013-03-06 | 4900 | RN02 | PDAS | ANALITIKAL & PEMB KUALITI | RN02 | UNIT ANALITIKAL & PEMBANGUNAN KUALITI | DR. SAW MEI HUEY | 4215
662 | 13 | 13A01880 | OVEN, LO: 094394-00 1/2 | 2013-09-17 | 5830 | RN01 | PDAS | TEKNOLOGI MAKANAN & MAKANAN TERNAKAN | RN01 | UNIT PROTIN & TEKNOLOGI MAKANAN | DR. AINIE KUNTOM | 4436
663 | 13 | 13A01881 | OVEN, LO: 094394-00 2/2 | 2013-09-17 | 5830 | RN01 | PDAS | TEKNOLOGI MAKANAN & MAKANAN TERNAKAN | RN01 | UNIT PROTIN & TEKNOLOGI MAKANAN | DR. AINIE KUNTOM | 4436
664 | 00 | 00A00554 | OVERHEAD STIRRER :IKA RW20n : 002885 | 2000-12-19 | 1950 | RN02 | PDAS | ANALITIKAL & PEMB KUALITI | RN01 | UNIT ANALITIKAL & PEMBANGUNAN KUALITI | ROSILAWATI YUSOFF | 4729
665 | 01 | 01A00593 | OVERHEAD STIRRER:IKA:EUROSTAR POWER:6756 | 2001-09-04 | 2700 | RN02 | PDAS | ANALITIKAL & PEMB KUALITI | RN01 | UNIT ANALITIKAL & PEMBANGUNAN KUALITI | ROSILAWATI YUSOFF | 4729
666 | 15 | 15A00441 | OXYGEN BOMB CALORIMETER SYSTEM | 2015-12-02 | 156760 | RN04 | PDAS | PEMAKANAN | RN04 | MAKMAL PEMAKANAN | DR. VOON PHOOI TEE | 4978
667 | 05 | 05A00264 | P2 DOUBLE DIAPHRAGM PUMP LO:030326 | 2005-04-14 | 6100 | RN02 | PDAS | ANALITIKAL & PEMB KUALITI | RN02 | UNIT ANALITIKAL & PEMBANGUNAN KUALITI | DR. SIEW WAI LIN | 4215
668 | 10 | 10A00899 | PANASONIC MICROWAVE. CD997s LO:067198 | 2010-10-21 | 1699 | RN01 | PDAS | TEKNOLOGI MAKANAN & MAKANAN TERNAKAN | (B11.01.03) | IP, K & T - REFINERY/KOMBINATOR P/PLANT | DR. NOOR LIDA HABI MAT DIAN | 4441
669 | 02 | 02A00160 | PASTRY FORMING MACHINE :APF 800: 003572 | 2002-02-03 | 99550 | RN01 | PDAS | TEKNOLOGI MAKANAN & MAKANAN TERNAKAN | RN01 | FRG-KERATONG | WAN NOORAIDA WAN MOHAMED | 09-451 2122
670 | 03 | 03A00003 | PELTIER THERMAL CYCLER PTC1196 LO:015275 | 2003-01-23 | 14000 | RN01 | PDAS | PEMAKANAN | RN01 | UNIT PROTIN & TEKNOLOGI MAKANAN | HAJJAH CHE ANISHAS CHE IDRIS | 4596
671 | 08 | 08A00466 | PELTIER TRAY-100 POSITION 2ML LO:048031 | 2008-08-04 | 5600 | RN01 | PDAS | TEKNOLOGI MAKANAN & MAKANAN TERNAKAN | (B03.03.15) | IP, Tadbir- Pej.Am Unit Kewangan | NOR LIJA HASHIM | 4897
672 | 16 | 16A00193 | PENIMBANG KAMBING | 2016-07-14 | 7436.4 | RN01 | PDAS | TEKNOLOGI MAKANAN & MAKANAN TERNAKAN | RN01 | FRG-KERATONG | WAN NOORAIDA WAN MOHAMED | 09-451 2122
673 | 00 | 00A00299 | PERISTALTIC PUMP:JENCONS/PERIMATIC:46644 | 2000-09-21 | 8400 | RN02 | PDAS | ANALITIKAL & PEMB KUALITI | RN01 | UNIT ANALITIKAL & PEMBANGUNAN KUALITI | ROSILAWATI YUSOFF | 4729
674 | 07 | 07A00712 | PERISTALTIC PUMP-101/USA LO:046487-1/2 | 2007-11-22 | 9300 | RN02 | PDAS | ANALITIKAL & PEMB KUALITI | (B04.03.15) | IP,K&T - Makmal Kromatagrafi A | NOR LIJA HASHIM | 4897
675 | 07 | 07A00713 | PERISTALTIC PUMP-101/USA LO:046487-2/2 | 2007-11-22 | 9300 | RN02 | PDAS | ANALITIKAL & PEMB KUALITI | (B04.03.15) | IP,K&T - Makmal Kromatagrafi A | NOR LIJA HASHIM | 4897
676 | 14 | 14A00450 | PETI SEJUK | 2014-12-09 | 1071.36 | RN01 | PDAS | TEKNOLOGI MAKANAN & MAKANAN TERNAKAN | RN01 | UNIT PROTIN & TEKNOLOGI MAKANAN | WAN NURUL FATIHAH WAN YAACOB
677 | 13 | 13A01832 | PETI SEJUK, LO: 096303-00 | 2013-09-02 | 2480 | RN04 | PDAS | PEMAKANAN | RN04 | UNIT PEMAKANAN | ABDUL NIEFAIZAL ABDUL HAMMID | 4971
678 | 12 | 12A01054 | PH BENCH METER, LO: 083790-00 | 2012-12-17 | 1700 | RN02 | PDAS | ANALITIKAL & PEMB KUALITI | RN02 | UNIT ANALITIKAL & PEMBANGUNAN KUALITI | ROSILAWATI YUSOFF | 4729
679 | 16 | 16A00169 | PH METER FG2K PORTABLE | 2016-06-07 | 1890 | RN02 | PDAS | ANALITIKAL & PEMB KUALITI | RN02 | UNIT ANALITIKAL & PEMBANGUNAN KUALITI | DR. SAW MEI HUEY | 4215
680 | 05 | 05A00253 | PH METER PORTABLE, LP115FK LO:030451-00 | 2005-04-12 | 1200 | RN02 | PDAS | ANALITIKAL & PEMB KUALITI | (B04.03.01) | IP,K&T - Stor | RAZALI ISMAIL | 4974
681 | 13 | 13A01744 | PH METER, LO: 096294-00 | 2013-08-26 | 1476.1 | RN04 | PDAS | ANALITIKAL & PEMB KUALITI | RN04 | UNIT ANALITIKAL & PEMBANGUNAN KUALITI | DR.YEOH CHEE BENG | 4897
682 | 14 | 14A00061 | PH PROBE | 2014-02-04 | 1190.4 | RN02 | PDAS | ANALITIKAL & PEMB KUALITI | RN02 | UNIT ANALITIKAL & PEMBANGUNAN KUALITI | DR.YEOH CHEE BENG | 4897
683 | 13 | 13A01884 | PH TEMPERATURE & MV METER, 096982- 1/2 | 2013-09-24 | 3174.4 | RN04 | PDAS | PEMAKANAN | RN04 | UNIT PEMAKANAN | ABDUL NIEFAIZAL ABDUL HAMMID | 4971
684 | 18 | 18A00172 | PH/MV/C METER | 2018-12-18 | 1559.4 | RN01 | PDAS | TEKNOLOGI MAKANAN & MAKANAN TERNAKAN | RN01 | FRG-KERATONG | ABIDAH MD NOH | 2122
685 | 11 | 11A01214 | PHLEBOTOMY TROLLEY 076321 | 2011-12-31 | 2450 | RN01 | PDAS | PEMAKANAN | RN01 | MAKMAL PEMAKANAN | DR.TENG KIM TIU | 4598
686 | 01 | 01A00447 | PIE MACHINE w 4" DIE SET (LO: 004094) | 2001-07-04 | 5200 | RN01 | PDAS | TEKNOLOGI MAKANAN & MAKANAN TERNAKAN | RN01 | FTG-TEKNOLOGI MAKANAN
687 | 03 | 03A00516 | PILOT SIZE FINISHING LINE BRD:SAS PLANT | 2003-04-10 | 154558.75 | RN02 | PDAS | ANALITIKAL & PEMB KUALITI | RN02 | UNIT ANALITIKAL & PEMBANGUNAN KUALITI | DR.YEOH CHEE BENG | 4897
688 | 05 | 05A00367 | PIPETTE CONTROLLER ,CELLMATE LO:030461 | 2005-06-08 | 1750 | RN01 | PDAS | PEMAKANAN | RN01 | MAKMAL PEMAKANAN | GHAZALI RAZAK | 4599
689 | 10 | 10A00564 | PIPETTE CONTROLLER MODEL:PIPEO LO:065548 | 2010-08-12 | 1200 | RN01 | PDAS | PEMAKANAN | (B25.05.24) | IP, Inovasi - Makmal Nutrition) | DR. KANGA RANI SELVADURAY | 4217
690 | 09 | 09A00447 | PIPETTE F2, THERMO SCIENTIC LO:058360 | 2009-08-01 | 2323 | RN01 | PDAS | PEMAKANAN | (B25.05.27) | MAKMAL PEMAKANAN | SITTI RAHMA ABDUL HAFID | 4566
691 | 07 | 07A00714 | PLACE MICROTITRE PLATE-1640 LO:047863 | 2007-11-22 | 14131 | RN01 | PDAS | TEKNOLOGI MAKANAN & MAKANAN TERNAKAN | (B25.05.27) | IP, Inovasi - Makmal Pemakanan 4 | NOR LIJA HASHIM | 4897
692 | 05 | 05A00236 | PLANETARY BALL MINES, PM100 LO:026923-00 | 2005-04-02 | 33680 | RN02 | PDAS | ANALITIKAL & PEMB KUALITI | (B04.03.09) | IP,K&T - Bilik Optiks | ABDUL NIEFAIZAL ABDUL HAMMID | 4971
693 | 08 | 08A00156 | PLASMA MASS SPECTROPHOTOMETER LO:039373 | 2008-03-26 | 810015 | RN02 | PDAS | ANALITIKAL & PEMB KUALITI | RN02 | UNIT ANALITIKAL & PEMBANGUNAN KUALITI | NOR LIJA HASHIM | 4897
694 | 06 | 06A00230 | PLATFORM BALANCE KEM & SOHN LO:036355 | 2006-05-08 | 2900 | RN01 | PDAS | TEKNOLOGI MAKANAN & MAKANAN TERNAKAN | RN01 | UNIT PROTIN & TEKNOLOGI MAKANAN | NOR LIJA HASHIM | 4897
695 | 13 | 13A00936 | PLATFORM SHAKER, LO: 088279-00 | 2013-04-26 | 3200 | RN01 | PDAS | PEMAKANAN | RN01 | MAKMAL PEMAKANAN | DR.TENG KIM TIU | 4598
696 | 13 | 13A00935 | PLATFORM SHAKER, LO: 088279-00 (1/2) | 2013-04-26 | 3200 | RN01 | PDAS | PEMAKANAN | RN01 | MAKMAL PEMAKANAN | DR.TENG KIM TIU | 4598
697 | 07 | 07A00277 | PLUS HIGH PRESSURE WATER,BOSCH LO:040299 | 2007-05-29 | 4100 | RN01 | PDAS | TEKNOLOGI MAKANAN & MAKANAN TERNAKAN | (B11.01.03) | IP, K & T - REFINERY/KOMBINATOR P/PLANT | NOR LIJA HASHIM | 4897
698 | 14 | 14A00409 | POLARIZED LIGHT MICROSCOPE, LEICA/GERMAN | 2014-11-17 | 280000 | RN02 | PDAS | ANALITIKAL & PEMB KUALITI | RN02 | UNIT ANALITIKAL & PEMBANGUNAN KUALITI | DR. SAW MEI HUEY | 4215
699 | 01 | 01A00072 | POLYSTATS AS HEATING&COOLING THERMOSTATS | 2001-02-14 | 9000 | RN01 | PDAS | TEKNOLOGI MAKANAN & MAKANAN TERNAKAN | RN01
700 | 07 | 07A00682 | PORT. ELECTRO. BALANCE,ELB3000 LO:047581 | 2007-11-05 | 1200 | RN01 | PDAS | TEKNOLOGI MAKANAN & MAKANAN TERNAKAN | RN01 | UNIT PROTIN & TEKNOLOGI MAKANAN | NOR LIJA HASHIM | 4897
701 | 10 | 10A00793 | PORT. PELLET DURABILITY TESTER LO:066446 | 2010-10-04 | 29550 | RN01 | PDAS | TEKNOLOGI MAKANAN & MAKANAN TERNAKAN | (C23.4.1.59) | IP, FRG KERATONG - MAKMAL INSTRUMENT | WAN NOORAIDA WAN MOHAMED | 09-451 2122
702 | 04 | 04A00273 | PORTABLE AIR-COOLED CHILLED 019306-00 | 2004-04-20 | 7500 | RN02 | PDAS | ANALITIKAL & PEMB KUALITI | (B04.03.08) | IP,K&T-MAKMAL KEJURUTERAAN | LEE YIM LENG | 4731
703 | 10 | 10A00780 | PORTABLE DIG. HARDNESS TESTER LO:066012 | 2010-10-04 | 19500 | RN01 | PDAS | TEKNOLOGI MAKANAN & MAKANAN TERNAKAN | (C23.4.1.59) | IP, FRG KERATONG - MAKMAL INSTRUMENT | WAN NOORAIDA WAN MOHAMED | 09-451 2122
704 | 11 | 11A00762 | PORTABLE FREEZER LO: 072923 | 2011-08-12 | 4200 | RN01 | PDAS | PEMAKANAN | (B25.05.26) | MAKMAL PEMAKANAN | VOON PHOOI TEE
705 | 13 | 13A01885 | PORTABLE GRAIN MOISTURE METER, 096982-0 | 2013-09-24 | 2182.4 | RN04 | PDAS | PEMAKANAN | RN01 | UNIT PROTIN & TEKNOLOGI MAKANAN | ABDUL NIEFAIZAL ABDUL HAMMID | 4971
706 | 09 | 09A00444 | PORTABLE/BENCH TOP HOMOGENIZER LO:057314 | 2009-08-01 | 2750 | RN01 | PDAS | TEKNOLOGI MAKANAN & MAKANAN TERNAKAN | RN01 | FRG-KERATONG | WAN NOORAIDA WAN MOHAMED | 09-451 2122
707 | 17 | 17A00007 | POULTRY SCALDING MACHINE | 2017-01-12 | 9419.44 | RN01 | PDAS | TEKNOLOGI MAKANAN & MAKANAN TERNAKAN | RN01 | FRG-KERATONG | WAN NOORAIDA WAN MOHAMED | 09-451 2122
708 | 13 | 13A00934 | POWER SUPPLY, LO: 088289-00 | 2013-04-25 | 6450 | RN01 | PDAS | PEMAKANAN | RN01 | MAKMAL PEMAKANAN | DR.TENG KIM TIU | 4598
709 | 09 | 09A00750 | POWERPAC UNIVER. POWER SUPPLY LO:060195 | 2009-11-13 | 14688 | RN01 | PDAS | TEKNOLOGI MAKANAN & MAKANAN TERNAKAN | (B25.05.27) | IP, Inovasi - Makmal Pemakanan 4 | SHEELA DEVI VEERASENAN
710 | 00 | 00A0069M | PRECISION 3 BLOCK DRI BATH LO:44723 | 2000-02-22 | 1899 | RN01 | PDAS | TEKNOLOGI MAKANAN & MAKANAN TERNAKAN | RN01
711 | 13 | 13A00007 | PRECISION BALANCE, LO: 082719-00 | 2013-01-09 | 1430 | RN01 | PDAS | TEKNOLOGI MAKANAN & MAKANAN TERNAKAN | RN01 | FRG-KERATONG | NOR HASSIFI SHUIB | 4441
712 | 13 | 13A01979 | PRECISION BALANCES, LO: 094402-00 1/2 | 2013-10-21 | 2900 | RN01 | PDAS | TEKNOLOGI MAKANAN & MAKANAN TERNAKAN | RN01 | UNIT PROTIN & TEKNOLOGI MAKANAN | DR. AINIE KUNTOM | 4436
713 | 13 | 13A01980 | PRECISION BALANCES, LO: 094402-00 2/2 | 2013-10-21 | 2900 | RN01 | PDAS | TEKNOLOGI MAKANAN & MAKANAN TERNAKAN | RN01 | UNIT PROTIN & TEKNOLOGI MAKANAN | DR. AINIE KUNTOM | 4436
714 | 00 | 00A0065M | PRECISION OVEN w/FAN CONVECTION : 44658 | 2000-01-31 | 2748 | RN01 | PDAS | TEKNOLOGI MAKANAN & MAKANAN TERNAKAN | RN01
715 | 07 | 07A00771 | PRESSURIZED WATER CIRCULATOR LO:046211 | 2007-12-28 | 48500 | RN01 | PDAS | TEKNOLOGI MAKANAN & MAKANAN TERNAKAN | (B04.01.07) | IP,K&T - Margerine Pilot Plant | NOR LIJA HASHIM | 4608
716 | 06 | 06A00011 | PROTEAN 3 ELECTROPHORESIS CELL LO:035524 | 2006-01-23 | 3573 | RN01 | PDAS | TEKNOLOGI MAKANAN & MAKANAN TERNAKAN | (B25.05.27) | IP, Inovasi - Makmal Pemakanan 4 | NOR LIJA HASHIM | 4897
717 | 08 | 08A00153 | PROTEAN II MULTI-CELL, BIO-RAD LO:048641 | 2008-03-11 | 34185 | RN01 | PDAS | TEKNOLOGI MAKANAN & MAKANAN TERNAKAN | (B25.05.27) | IP, Inovasi - Makmal Pemakanan 4 | NOR LIJA HASHIM | 4897
718 | 06 | 06A00384 | PROTEAN LEF SYSTEM, BIO RAD LO:038680 | 2006-07-03 | 45000 | RN01 | PDAS | TEKNOLOGI MAKANAN & MAKANAN TERNAKAN | RN01 | UNIT PROTIN & TEKNOLOGI MAKANAN | NOR LIJA HASHIM | 4897
719 | 16 | 16A00231 | PROTEECH FREEZER COMPRESSOR | 2016-08-15 | 3222.44 | RN02 | PDAS | ANALITIKAL & PEMB KUALITI | RN02 | UNIT ANALITIKAL & PEMBANGUNAN KUALITI | ABDUL NIEFAIZAL ABDUL HAMMID | 4971
720 | 03 | 03A00303 | PTFEC-DIAPHRAGM PUMP VAC, LO:016552-00 | 2003-04-11 | 5224 | RN02 | PDAS | ANALITIKAL & PEMB KUALITI | RN02 | UNIT ANALITIKAL & PEMBANGUNAN KUALITI | DR.YEOH CHEE BENG | 4897
721 | 15 | 15A00098 | PULSED-NMR UPS | 2015-03-05 | 2728 | RN02 | PDAS | ANALITIKAL & PEMB KUALITI | RN02 | UNIT ANALITIKAL & PEMBANGUNAN KUALITI | DR. SAW MEI HUEY | 4432
722 | 17 | 17A00173 | QUANTEK, Q2 PORTABLE OXYGEN | 2017-11-01 | 27500 | RN02 | PDAS | ANALITIKAL & PEMB KUALITI | RN02 | UNIT ANALITIKAL & PEMBANGUNAN KUALITI | SITI HAZIRAH MOHAMAD FAUZI
723 | 17 | 17A00054 | QUANTIMETRIX COMPLETE LIPOPRINT SYSTEM | 2017-04-19 | 104000 | RN04 | PDAS | PEMAKANAN | RN04 | MAKMAL PEMAKANAN | DR. VOON PHOOI TEE | 4978
724 | 16 | 16A00232 | QUANTUS NGS STARTER PACKAGE | 2016-08-19 | 11323.16 | RN02 | PDAS | ANALITIKAL & PEMB KUALITI | RN02 | UNIT ANALITIKAL & PEMBANGUNAN KUALITI | ABDUL NIEFAIZAL ABDUL HAMMID | 4971
725 | 01 | 01A00465 | QUATERNARY GRADIENT PUMP 220V : 003626 | 2001-07-05 | 41730 | RN01 | PDAS | TEKNOLOGI MAKANAN & MAKANAN TERNAKAN | RN01
726 | 17 | 17A00157 | RAPID EXTRACTION SYSTEM SOXTHERM UNIT | 2017-10-04 | 120900 | RN04 | PDAS | PEMAKANAN | RN04 | MAKMAL PEMAKANAN | DR. VOON PHOOI TEE | 4978
727 | 08 | 08A00405 | RAT HOUSING SYS. FOR 80 CAGES LO:049107 | 2008-07-09 | 120000 | RN01 | PDAS | TEKNOLOGI MAKANAN & MAKANAN TERNAKAN | RN01 | UNIT PROTIN & TEKNOLOGI MAKANAN | NOR LIJA HASHIM | 4897
728 | 02 | 02A00202 | RATEX ORBITAL MIXER/INCUBATOR LO:008522 | 2002-02-14 | 13336 | RN01 | PDAS | TEKNOLOGI MAKANAN & MAKANAN TERNAKAN | RN01 | FRG-KERATONG | WAN NOORAIDA WAN MOHAMED | 09-451 2122
729 | 00 | 00A00791 | RATIONAL CLIMA + COMBI STEAMER :0045840 | 2000-12-05 | 35500 | RN01 | PDAS | TEKNOLOGI MAKANAN & MAKANAN TERNAKAN | RN01 | FTG-TEKNOLOGI MAKANAN | NUR HAQIM ISMAIL
730 | 13 | 13A02494 | REACTION SYSTEM, LO: 092096-00 | 2013-12-04 | 135513.65 | RN02 | PDAS | ANALITIKAL & PEMB KUALITI | RN02 | UNIT ANALITIKAL & PEMBANGUNAN KUALITI | MUHAMAD RODDY RAMLY | 4897 | PINDAH E&P
731 | 18 | 18A00050 | REAL TIME PCR INSTRUMENT | 2018-03-08 | 151000 | RN04 | PDAS | PEMAKANAN | RN04 | MAKMAL PEMAKANAN | DR. SITTI RAHMA ABDUL HAFID | 4566
732 | 08 | 08A00055 | REAL-TIME PCR SYS.,BIO-RAD/USA LO:048643 | 2008-02-12 | 189800 | RN07 | PDAS | TEKNOLOGI MAKANAN & MAKANAN TERNAKAN | (B25.05.28) | IP, Inovasi - Bilik Kromotografi | NOR LIJA HASHIM | 4897
733 | 04 | 04A00326 | REDUCTION GEAR BOX,22"X11"X16" LO:023002 | 2004-05-13 | 8850 | RN02 | PDAS | ANALITIKAL & PEMB KUALITI | (B04.03.20) | IP,K&T - MAKMAL Kromatografi | SELVARAJAN DORASAMY | 4897
734 | 07 | 07A00327 | REF.CENTRIFUGE BECKMAN COULTER LO:043168 | 2007-06-08 | 74700 | RN01 | PDAS | TEKNOLOGI MAKANAN & MAKANAN TERNAKAN | (C23.4.1.59) | IP, FRG KERATONG - MAKMAL INSTRUMENT | WAN NOORAIDA WAN MOHAMED | 4897
735 | 06 | 06A00216 | REFRI. CIRCULATOR BATH,HUBER LO:035655-2 | 2006-05-08 | 15600 | RN01 | PDAS | TEKNOLOGI MAKANAN & MAKANAN TERNAKAN | RN01 | UNIT PROTIN & TEKNOLOGI MAKANAN | NOR LIJA HASHIM | 4897
736 | 06 | 06A00217 | REFRI. CIRCULATOR BATH,HUBER LO:035655-3 | 2006-05-08 | 15600 | RN01 | PDAS | TEKNOLOGI MAKANAN & MAKANAN TERNAKAN | RN01 | UNIT PROTIN & TEKNOLOGI MAKANAN | NOR LIJA HASHIM | 4897
737 | 06 | 06A00131 | REFRI. HEAT. CIRCULATOR BATH LO:035064-1 | 2006-04-03 | 6850 | RN02 | PDAS | ANALITIKAL & PEMB KUALITI | RN02 | UNIT ANALITIKAL & PEMBANGUNAN KUALITI | ROSMAH AHMAD | 4897
738 | 06 | 06A00132 | REFRI. HEAT. CIRCULATOR BATH LO:035064-2 | 2006-04-03 | 6850 | RN02 | PDAS | ANALITIKAL & PEMB KUALITI | RN02 | UNIT ANALITIKAL & PEMBANGUNAN KUALITI | ROSMAH AHMAD | 4897
739 | 06 | 06A00133 | REFRI. HEAT. CIRCULATOR BATH LO:035064-3 | 2006-04-03 | 6850 | RN02 | PDAS | ANALITIKAL & PEMB KUALITI | RN02 | UNIT ANALITIKAL & PEMBANGUNAN KUALITI | ROSMAH AHMAD | 4897
740 | 06 | 06A00134 | REFRI. HEAT. CIRCULATOR BATH LO:035064-4 | 2006-04-03 | 6850 | RN02 | PDAS | ANALITIKAL & PEMB KUALITI | RN02 | UNIT ANALITIKAL & PEMBANGUNAN KUALITI | ROSMAH AHMAD | 4897
741 | 06 | 06A00135 | REFRI. HEAT. CIRCULATOR BATH LO:035064-5 | 2006-04-03 | 6850 | RN02 | PDAS | ANALITIKAL & PEMB KUALITI | RN02 | UNIT ANALITIKAL & PEMBANGUNAN KUALITI | ROSMAH AHMAD | 4897
742 | 04 | 04A00990 | REFRI.(2DOORS) BRND:SHARP LO:028633-00 | 2004-12-31 | 2130 | RN01 | PDAS | TEKNOLOGI MAKANAN & MAKANAN TERNAKAN | (C23.4.1.60) | IP, FRG KERATONG - MAKMAL ANALISIS 1 | WAN NOORAIDA WAN MOHAMED | 09-451 2122
743 | 06 | 06A00215 | REFRI.CIRCULATOR BATH, HUBER LO:035655-1 | 2006-05-08 | 15600 | RN01 | PDAS | TEKNOLOGI MAKANAN & MAKANAN TERNAKAN | RN01 | UNIT PROTIN & TEKNOLOGI MAKANAN | NOR LIJA HASHIM | 4897
744 | 17 | 17A00132 | REFRIGERATED CENTRIFUGE, BENCHTOP | 2017-09-06 | 25500 | RN02 | PDAS | ANALITIKAL & PEMB KUALITI | RN02 | UNIT ANALITIKAL & PEMBANGUNAN KUALITI | DR.YEOH CHEE BENG | 4436
745 | 13 | 13A01888 | REFRIGERATED CENTRIFUGE, LO: 096849-00 | 2013-09-13 | 33645.66 | RN01 | PDAS | PEMAKANAN | RN01 | MAKMAL PEMAKANAN | SITTI RAHMA ABDUL HAFID | 4566
746 | 03 | 03A00467 | REFRIGERATED CIRCUL. BATH, LO:016136-00 | 2003-06-17 | 8192 | RN02 | PDAS | ANALITIKAL & PEMB KUALITI | RN02 | UNIT ANALITIKAL & PEMBANGUNAN KUALITI | DR.YEOH CHEE BENG | 4897
747 | 16 | 16A00177 | REFRIGERATED WT SWING BUCKET ROTOR | 2016-06-23 | 24277.37 | RN04 | PDAS | PEMAKANAN | RN04 | MAKMAL PEMAKANAN | DR. VOON PHOOI TEE | 4978
748 | 05 | 05A00120 | REFRIGERATOR 2 DOORS, RT30 LO:029603-00 | 2005-03-04 | 1650 | RN01 | PDAS | PEMAKANAN | (B25.05.25) | MAKMAL NUTRISI | DR. SYED FAIRUS SYED ABU BAKAR
749 | 13 | 13A00621 | REFRIGERATOR, LO: 088137-00 | 2013-03-06 | 2500 | RN01 | PDAS | PEMAKANAN | RN01 | MAKMAL PEMAKANAN | DR. VOON PHOOI TEE | 4978
750 | 13 | 13A01886 | REFRIGERATOR, LO: 097001-00 | 2013-09-24 | 1269.76 | RN02 | PDAS | ANALITIKAL & PEMB KUALITI | RN02 | UNIT ANALITIKAL & PEMBANGUNAN KUALITI | WAN AZIAH WAN YUSOFF
751 | 05 | 05A00469 | REFRIGERATOR, SHARP SJ 411N LO:032074-00 | 2005-07-11 | 1980 | RN01 | PDAS | TEKNOLOGI MAKANAN & MAKANAN TERNAKAN | (C23.4.1.55) | IP, FRG KERATONG - MAKMAL PEMPROSESAN | WAN NOORAIDA WAN MOHAMED | 09-451 2122
752 | 09 | 09A00504 | REFRIGERATOR,RT45MAMT,SAMSUNG LO:057959 | 2009-08-05 | 2850 | RN01 | PDAS | TEKNOLOGI MAKANAN & MAKANAN TERNAKAN | (C23.4.1.60) | IP, FRG KERATONG - MAKMAL ANALISIS 1 | WAN NOORAIDA WAN MOHAMED
753 | 13 | 13A01300 | REFRIGERATORS, LO: 093566-00 1/2 | 2013-06-13 | 10872.32 | RN01 | PDAS | PEMAKANAN | RN01 | MAKMAL PEMAKANAN | DR.TENG KIM TIU | 4598
754 | 13 | 13A01301 | REFRIGERATORS, LO: 093566-00 2/2 | 2013-06-13 | 10872.32 | RN01 | PDAS | PEMAKANAN | RN01 | MAKMAL PEMAKANAN | DR.TENG KIM TIU | 4598
755 | 13 | 13A01981 | REFRIGIRATOR, LO: 097474-00 | 2013-10-04 | 2966.08 | RN02 | PDAS | ANALITIKAL & PEMB KUALITI | RN02 | UNIT ANALITIKAL & PEMBANGUNAN KUALITI | WAN AZIAH WAN YUSOFF
756 | 12 | 12A00715 | RESEARCH PLUS 8-CHANNEL, LO: 082360-00 | 2012-09-11 | 2480 | RN01 | PDAS | PEMAKANAN | RN01 | MAKMAL PEMAKANAN | GOWRI NAGAPAN | 4275
757 | 12 | 12A00711 | RESEARCH PLUS 8-CHANNEL, LO: 082616-00 | 2012-09-14 | 2480 | RN01 | PDAS | PEMAKANAN | RN01 | PEMAKANAN | DR. KANGA RANI SELVADURAY | 4216
758 | 12 | 12A00716 | RESEARCH PLUS 8-PACK, LO: 082721-00 | 2012-09-11 | 2000 | RN01 | PDAS | PEMAKANAN | RN01 | MAKMAL PEMAKANAN | GOWRI NAGAPAN | 4275
759 | 12 | 12A00431 | RESEARCH PLUS MULTI-CHANNEL, LO: 079071 | 2012-05-30 | 2850 | RN01 | PDAS | PEMAKANAN | RN01 | MAKMAL PEMAKANAN | DR. FU JU YEN | 4592
760 | 12 | 12A00798 | RESEARCH PLUS MULTICHANNEL, LO: 082361-0 | 2012-10-12 | 2915 | RN01 | PDAS | PEMAKANAN | RN01 | MAKMAL PEMAKANAN | PUVANESWARI
761 | 12 | 12A00429 | RESEARCH PLUS-3 PACK, LO: 078784-00 | 2012-05-30 | 2460 | RN04 | PDAS | PEMAKANAN | RN04 | UNIT PEMAKANAN | NORIZAH HALIM | 4972
762 | 12 | 12A00432 | RESEARCH PLUS-3 PACK, LO: 079029-00 | 2012-05-30 | 2000 | RN01 | PDAS | PEMAKANAN | RN01 | MAKMAL PEMAKANAN | DR. FU JU YEN | 4592
763 | 07 | 07A00137 | RETENTION TIME LOCKING LO:042313-00 | 2007-03-29 | 2305 | RN02 | PDAS | ANALITIKAL & PEMB KUALITI | RN02 | UNIT ANALITIKAL & PEMBANGUNAN KUALITI | NOR LIJA HASHIM | 4897
764 | 15 | 15A00102 | RETORD STAND H SHAPE (1/2) | 2015-03-13 | 1250 | RN01 | PDAS | TEKNOLOGI MAKANAN & MAKANAN TERNAKAN | RN01 | FTG-TEKNOLOGI MAKANAN | DR. NOOR LIDA HABI MAT DIAN | 4441
765 | 15 | 15A00103 | RETORD STAND H SHAPE (2/2) | 2015-03-13 | 1250 | RN01 | PDAS | TEKNOLOGI MAKANAN & MAKANAN TERNAKAN | RN01 | FTG-TEKNOLOGI MAKANAN | DR. NOOR LIDA HABI MAT DIAN | 4441
766 | 17 | 17A00197 | RHEOMETER | 2017-12-21 | 280000 | RN04 | PDAS | PEMAKANAN | RN04 | MAKMAL PEMAKANAN | DR.YAP SIA YEN | 4978
767 | 12 | 12A00629 | RHEOMETER, LO: 075299-00- HAAKE MARS | 2012-07-12 | 300834 | RN01 | PDAS | TEKNOLOGI MAKANAN & MAKANAN TERNAKAN | RN01 | FTG-TEKNOLOGI MAKANAN | WAN ROSNANI AWG ISA | 4440
768 | 12 | 12A00180 | RHEOMETER, LO:076707-00- Peltier HAAKE MARS | 2012-03-02 | 23000 | RN01 | PDAS | TEKNOLOGI MAKANAN & MAKANAN TERNAKAN | RN01 | FTG-TEKNOLOGI MAKANAN | DR. SIVARUBY A/P KANAGARATNAM | 4608
769 | 11 | 11A01213 | ROCKING SHAKER 076040 | 2011-12-31 | 2750 | RN04 | PDAS | ANALITIKAL & PEMB KUALITI | RN04 | UNIT ANALITIKAL & PEMBANGUNAN KUALITI | DR.YEOH CHEE BENG | 4897
770 | 07 | 07A00679 | ROLEK DYNAMIC NUT CRACKER 15HP LO:043658 | 2007-11-01 | 15800 | RN01 | PDAS | TEKNOLOGI MAKANAN & MAKANAN TERNAKAN | (C23.4.1.55) | IP, FRG KERATONG - MAKMAL PEMPROSESAN | WAN NOORAIDA WAN MOHAMED | 4897
771 | 05 | 05A00319 | ROLLER OVEN MODEL P2-330 LO:030714-00 | 2005-05-20 | 1975 | RN01 | PDAS | TEKNOLOGI MAKANAN & MAKANAN TERNAKAN | (B04.01.17) | IP,K&T - Makmal Uji Kuih - Muih | NUR HAQIM ISMAIL | 4838
772 | 06 | 06A00627 | ROLLER, SITUART EQX-STRI LO:039261-00 | 2006-10-19 | 3850 | RN01 | PDAS | TEKNOLOGI MAKANAN & MAKANAN TERNAKAN | RN01 | UNIT PROTIN & TEKNOLOGI MAKANAN | NOR LIJA HASHIM | 4897
773 | 03 | 03A00758 | ROTARY EVAPORATION:HEIDOLPH,LO:018981-00 | 2003-10-16 | 10670 | RB03 | PDAS | PEMAKANAN | (B25.03.32) | IP, INOVASI - MAKMAL FSCC | NORIZAH HALIM | 4972
774 | 02 | 02A00782 | ROTARY EVAPORATOR /BUCHI R200A LO:012923 | 2002-09-02 | 8176 | RN02 | PDAS | ANALITIKAL & PEMB KUALITI | (B04.03.20) | IP,K&T - MAKMAL Kromatografi | SELVARAJAN DORASAMY | 4897
775 | 00 | 00A00238 | ROTARY EVAPORATOR :RV-06-ML 1-B :000164 | 2000-08-21 | 7070 | RN01 | PDAS | TEKNOLOGI MAKANAN & MAKANAN TERNAKAN | (B25.05.26) | IP, Inovasi - Makmal Pemakanan 1 | NOR LIJA HASHIM | 4897
776 | 11 | 11A01159 | ROTARY EVAPORATOR 075291 | 2011-12-21 | 37740 | RN04 | PDAS | ANALITIKAL & PEMB KUALITI | RN04 | IP - Makmal Keselamatan Makanan | TUAN MOHAMAD FAUZAN TUAN OMAR | 4608
777 | 13 | 13A01850 | ROTARY EVAPORATOR, LO: 096496-00 | 2013-09-03 | 20286.4 | RN02 | PDAS | ANALITIKAL & PEMB KUALITI | RN02 | UNIT ANALITIKAL & PEMBANGUNAN KUALITI | DR. AZMIL HAIZAM AHMAD TARMIZI | 4804
778 | 08 | 08A00545 | ROTARY EVAPORATOR, RE300A-W LO:053001 | 2008-09-03 | 9885 | RN01 | PDAS | TEKNOLOGI MAKANAN & MAKANAN TERNAKAN | (B25.05.26) | IP, Inovasi - Makmal Pemakanan 1 | NOR LIJA HASHIM | 4897
779 | 18 | 18A00057 | ROTARY TABLET PRESS MACHINE | 2018-04-23 | 16281 | RN01 | PDAS | TEKNOLOGI MAKANAN & MAKANAN TERNAKAN | RN01 | FTG-TEKNOLOGI MAKANAN | DR. NOOR LIDA HABI MAT DIAN | 4441
780 | 13 | 13A00924 | ROTARY VACUUM PUMP, LO: 087377-00 | 2013-04-05 | 9800 | RN02 | PDAS | ANALITIKAL & PEMB KUALITI | RN02 | UNIT ANALITIKAL & PEMBANGUNAN KUALITI | ZUKARINAH KAMARUDIN
781 | 07 | 07A00475 | ROTARY VACUUM PUMP, TRP-12 LO:043981 | 2007-08-14 | 10950 | RN02 | PDAS | ANALITIKAL & PEMB KUALITI | (B25.03.33) | IP,Inovasi - Bilik Radioaktif | NOR LIJA HASHIM | 4897
782 | 10 | 10A00563 | ROTARY VANE PUMP,RV8 EDWARDS, LO:064499 | 2010-08-12 | 10610 | RN02 | PDAS | ANALITIKAL & PEMB KUALITI | RN02 | UNIT ANALITIKAL & PEMBANGUNAN KUALITI | MUHAMAD RODDY RAMLY | 4897 | PINDAH E&P
783 | 14 | 14A00006 | ROTARY VANE VACUUM PUMP EDWARS RV3 | 2014-01-28 | 10058.88 | RN02 | PDAS | ANALITIKAL & PEMB KUALITI | RN02 | UNIT ANALITIKAL & PEMBANGUNAN KUALITI | NAJWA SULAIMAN | 4430
784 | 00 | 00A00584 | ROTARY VANE VACUUM PUMP RE2:GER:001698 | 2000-12-23 | 4750 | RN01 | PDAS | TEKNOLOGI MAKANAN & MAKANAN TERNAKAN | RN01
785 | 03 | 03A00759 | ROTAVAC VACUUM PUMP CAT, LO:03A00759 | 2003-10-16 | 6080 | RB04 | PDAS | PEMAKANAN | (B25.03.32) | IP, INOVASI - MAKMAL FSCC | NORIZAH HALIM | 4972
786 | 15 | 15A00398 | ROTAVAPOR SYSTEM, R-215 | 2015-11-09 | 44144 | RN02 | PDAS | ANALITIKAL & PEMB KUALITI | RN02 | IP- Mak Keselamatan Makanan | RAZNIM ARNI ABD RAZAK | 4973
787 | 05 | 05A00312 | ROTAVAPOR R200, BASIC BUCHI LO:030308-00 | 2005-05-17 | 11700 | RN02 | PDAS | ANALITIKAL & PEMB KUALITI | (B04.03.15) | IP,K&T - Makmal Kromatagrafi A | DR. SIEW WAI LIN | 4215
788 | 03 | 03A00378 | ROTAVAPOR R200/A ADV. BUNCHI, LO:016597 | 2003-05-10 | 15256 | RN02 | PDAS | ANALITIKAL & PEMB KUALITI | RN02 | UNIT ANALITIKAL & PEMBANGUNAN KUALITI | DR.YEOH CHEE BENG | 4897
789 | 16 | 16A00297 | ROTAVAPOR R-300 SYSTEM | 2016-10-20 | 37500 | RN01 | PDAS | TEKNOLOGI MAKANAN & MAKANAN TERNAKAN | RN01 | FTG-TEKNOLOGI MAKANAN | NUR HAQIM ISMAIL | 4838
790 | 01 | 01A00056 | RV 8 ROTARY VANE PUMP, EDWARD 1 PHASE | 2001-02-08 | 8388 | RN02 | PDAS | ANALITIKAL & PEMB KUALITI | RN01 | UNIT ANALITIKAL & PEMBANGUNAN KUALITI | ROSILAWATI YUSOFF | 4729
791 | 03 | 03A00505 | RV8 115/220-240V LO: 016456-00 (1/2) | 2003-07-07 | 6837.3 | RN02 | PDAS | ANALITIKAL & PEMB KUALITI | (B04.03.15) | IP,K&T - Makmal Kromatagrafi A | DR. SIEW WAI LIN | 4215
792 | 03 | 03A00506 | RV8 115/220-240V LO: 016456-00 (2/2) | 2003-07-07 | 6837.3 | RN02 | PDAS | ANALITIKAL & PEMB KUALITI | (B04.03.15) | IP,K&T - Makmal Kromatagrafi A | DR. SIEW WAI LIN | 4215
793 | 07 | 07A00224 | RW-0525G REFRI. HEAT CIRC.BATH LO:043583 | 2007-05-09 | 7500 | RN01 | PDAS | TEKNOLOGI MAKANAN & MAKANAN TERNAKAN | (B04.02.19) | IP,K&T - Makmal Coklat | NOR LIJA HASHIM | 4897
794 | 01 | 01A01032 | S.S WATER JACKETED REACTOR SSM/M316:6744 | 2001-11-01 | 9950 | RN02 | PDAS | ANALITIKAL & PEMB KUALITI | (B04.03.15) | IP,K&T - Makmal Kromatagrafi A | DR. SIEW WAI LIN | 4215
795 | 09 | 09A00554 | S/STEEL PALM OIL FRUIT MACHINE LO:058134 | 2009-08-05 | 12550 | RN03 | PDAS | ANALITIKAL & PEMB KUALITI | (B25.03.33) | IP,Inovasi - Bilik Radioaktif | DR. AINIE KUNTOM | 4436
796 | 14 | 14A00291 | S/SUST HOOD | 2014-07-04 | 4500 | RN01 | PDAS | TEKNOLOGI MAKANAN & MAKANAN TERNAKAN | RN01 | UNIT PROTIN & TEKNOLOGI MAKANAN | DR. AINIE KUNTOM | 4436
797 | 14 | 14A00292 | S/SUST HOOD | 2014-07-04 | 4500 | RN01 | PDAS | TEKNOLOGI MAKANAN & MAKANAN TERNAKAN | RN01 | UNIT PROTIN & TEKNOLOGI MAKANAN | DR. AINIE KUNTOM | 4436
798 | 14 | 14A00293 | S/SUST HOOD | 2014-07-04 | 4500 | RN01 | PDAS | TEKNOLOGI MAKANAN & MAKANAN TERNAKAN | RN01 | UNIT PROTIN & TEKNOLOGI MAKANAN | DR. AINIE KUNTOM | 4436
799 | 14 | 14A00294 | S/SUST HOOD | 2014-07-04 | 4500 | RN01 | PDAS | TEKNOLOGI MAKANAN & MAKANAN TERNAKAN | RN01 | UNIT PROTIN & TEKNOLOGI MAKANAN | DR. AINIE KUNTOM | 4436
800 | 14 | 14A00295 | S/SUST HOOD | 2014-07-04 | 4500 | RN01 | PDAS | TEKNOLOGI MAKANAN & MAKANAN TERNAKAN | RN01 | UNIT PROTIN & TEKNOLOGI MAKANAN | DR. AINIE KUNTOM | 4436
801 | 14 | 14A00296 | S/SUST HOOD | 2014-07-04 | 4500 | RN01 | PDAS | TEKNOLOGI MAKANAN & MAKANAN TERNAKAN | RN01 | UNIT PROTIN & TEKNOLOGI MAKANAN | DR. AINIE KUNTOM | 4436
802 | 00 | 00A0071M | SANYO CHEST FREEZER MDL:MDF-135 LO:43480 | 2000-02-26 | 5700 | RN02 | PDAS | ANALITIKAL & PEMB KUALITI | RN01 | UNIT ANALITIKAL & PEMBANGUNAN KUALITI | ROSILAWATI YUSOFF | 4729
803 | 06 | 06A00565 | SARTORIOUS BALANCE MODEL:224S LO:040072 | 2006-09-19 | 6050 | RN02 | PDAS | ANALITIKAL & PEMB KUALITI | (B04.03.20D) | IP, K&T - MAKMAL ANALITIKAL | ROSMAH AHMAD | 4897
804 | 06 | 06A00566 | SARTORIOUS BALANCE MODEL:3202S LO:040072 | 2006-09-19 | 3890 | RN02 | PDAS | ANALITIKAL & PEMB KUALITI | (B04.03.20D) | IP, K&T - MAKMAL ANALITIKAL | ROSMAH AHMAD | 4897
805 | 09 | 09A00372 | SCALE FRACTIONATION PLANT 10KG LO:050628 | 2009-06-30 | 295000 | RN02 | PDAS | ANALITIKAL & PEMB KUALITI | RN02 | UNIT ANALITIKAL & PEMBANGUNAN KUALITI | DR. SIEW WAI LIN | 4215
806 | 18 | 18A00075 | SCALE TABLET PRESS MACHINE | 2018-05-21 | 198500 | RN01 | PDAS | TEKNOLOGI MAKANAN & MAKANAN TERNAKAN | RN01 | FTG-TEKNOLOGI MAKANAN | DR. NOOR LIDA HABI MAT DIAN | 4441
807 | 14 | 14A00066 | SCREEN DISPLAY BOMB CALORIMETER | 2014-02-13 | 11110.4 | RN01 | PDAS | TEKNOLOGI MAKANAN & MAKANAN TERNAKAN | RN01 | FRG-KERATONG | WAN NOORAIDA WAN MOHAMED | 09-451 2122
808 | 16 | 16A00036 | SECURA SEMI-MICROBALANCE TOUCH SCREEN | 2016-01-21 | 11699.94 | RN02 | PDAS | ANALITIKAL & PEMB KUALITI | RN02 | UNIT ANALITIKAL & PEMBANGUNAN KUALITI | DR.YEOH CHEE BENG | 4897
809 | 13 | 13A00488 | SE-INSPECTOR SURVEY METER, LO:087374-00 | 2013-02-08 | 2999 | RN02 | PDAS | ANALITIKAL & PEMB KUALITI | RN02 | UNIT ANALITIKAL & PEMBANGUNAN KUALITI | ROZIYAH AHMAD
810 | 14 | 14A00375 | SEMI RESEARCH MICROSCOPE, CI-L NIKON | 2014-10-20 | 49500 | RN01 | PDAS | TEKNOLOGI MAKANAN & MAKANAN TERNAKAN | RN01 | UNIT PROTIN & TEKNOLOGI MAKANAN | DR. AINIE KUNTOM | 4436
811 | 06 | 06A00012 | SEMI-DRY ELECTRO.TRANSFER CELL LO:035524 | 2006-01-23 | 5427 | RN01 | PDAS | TEKNOLOGI MAKANAN & MAKANAN TERNAKAN | (B25.05.27) | IP, Inovasi - Makmal Pemakanan 4 | NOR LIJA HASHIM | 4897
812 | 18 | 18A00206 | SE-RANGER SURVEY METER | 2018-12-31 | 4781 | RN02 | PDAS | ANALITIKAL & PEMB KUALITI | RN02 | UNIT ANALITIKAL & PEMBANGUNAN KUALITI | DR. SAW MEI HUEY | 4432
813 | 14 | 14A00324 | SHAKING DEVICE FOR BATH-M01 | 2014-09-05 | 4260 | RN04 | PDAS | PEMAKANAN | RN04 | MAKMAL PEMAKANAN | DR. VOON PHOOI TEE | 4978
814 | 03 | 03A00910 | SHAKING INCUBATOR LO: 020505-00 | 2003-12-10 | 6200 | RN01 | PDAS | TEKNOLOGI MAKANAN & MAKANAN TERNAKAN | (B25.05.27) | IP, Inovasi - Makmal Pemakanan 4 | NOR LIJA HASHIM | 4897
815 | 08 | 08A00010 | SHAKING WATER BATH 902, HOTECH LO:047523 | 2008-01-16 | 16485 | RN01 | PDAS | TEKNOLOGI MAKANAN & MAKANAN TERNAKAN | (C23.4.1.55) | IP, FRG KERATONG - MAKMAL PEMPROSESAN | WAN NOORAIDA WAN MOHAMED | 4897
816 | 04 | 04A00917 | SHAKING WATER BATH BRD:MEMMERT LO:028452 | 2004-12-24 | 5737 | RN01 | PDAS | TEKNOLOGI MAKANAN & MAKANAN TERNAKAN | (C23.4.1.60) | IP, FRG KERATONG - MAKMAL ANALISIS 1 | WAN NOORAIDA WAN MOHAMED | 4290
817 | 09 | 09A00687 | SHAKING/HEATING BATH, BS-31 LO:058993-00 | 2009-10-09 | 9695 | RN02 | PDAS | ANALITIKAL & PEMB KUALITI | (B25.03.37) | IP, Inovasi - Mak Keselamatan Makanan | DR.YEOH CHEE BENG | 4897
818 | 04 | 04A00808 | SHARP MICROWAVE OVEN,SHP-R958A LO:027344 | 2004-11-01 | 2349 | RN02 | PDAS | ANALITIKAL & PEMB KUALITI | (B28.01.05) | IP, K&T - PILOT PLANT HIGH OLEIC OLEIN | MUHAMAD RODDY RAMLY | 4431 | PINDAH E&P
819 | 20 | 20A00007 | SHARP SJE538MK 480L J-TECH | 2020-02-26 | 2480 | RN01 | PDAS | TEKNOLOGI MAKANAN & MAKANAN TERNAKAN | RN01 | FRG-KERATONG | WAN NOORAIDA WAN MOHAMED | 09-451 2122
820 | 01 | 01A00425 | SHIMADZU HPL CHROMATOGRAPH SYSTEM :45795 | 2001-06-18 | 188058.5 | RN01 | PDAS | TEKNOLOGI MAKANAN & MAKANAN TERNAKAN | RN01
821 | 07 | 07A00741 | SHORT PATH DISTILLATION PLANT VKL 70-4 | 2007-11-28 | 200129.16 | RN01 | PDAS | TEKNOLOGI MAKANAN & MAKANAN TERNAKAN | (B11.01.03) | IP, K & T - REFINERY/KOMBINATOR P/PLANT | NOR LIJA HASHIM | 4897
822 | 14 | 14A00417 | SINGLE ACTING CYLINDER, ENERPAC/USA RC S | 2014-11-25 | 2876.8 | RN02 | PDAS | ANALITIKAL & PEMB KUALITI | RN02 | UNIT ANALITIKAL & PEMBANGUNAN KUALITI | MUHAMAD RODDY RAMLY | 4443
823 | 00 | 00A00010 | SINGLE ELECTRON CAPTURE DETECTOR | 2000-05-02 | 18980 | RN02 | PDAS | ANALITIKAL & PEMB KUALITI | RN01 | UNIT ANALITIKAL & PEMBANGUNAN KUALITI | ROSILAWATI YUSOFF | 4729
824 | 11 | 11A01256 | SINGLE STAGE REGULATOR 074433 (1/5) | 2011-12-31 | 1300 | RN02 | PDAS | ANALITIKAL & PEMB KUALITI | RN02 | UNIT ANALITIKAL & PEMBANGUNAN KUALITI | DR.YEOH CHEE BENG | 4897
825 | 11 | 11A01257 | SINGLE STAGE REGULATOR 074433 (2/5) | 2011-12-31 | 1300 | RN02 | PDAS | ANALITIKAL & PEMB KUALITI | RN02 | UNIT ANALITIKAL & PEMBANGUNAN KUALITI | DR.YEOH CHEE BENG | 4897
826 | 11 | 11A01258 | SINGLE STAGE REGULATOR 074433 (3/5) | 2011-12-31 | 1300 | RN02 | PDAS | ANALITIKAL & PEMB KUALITI | RN02 | UNIT ANALITIKAL & PEMBANGUNAN KUALITI | DR.YEOH CHEE BENG | 4897
827 | 11 | 11A01259 | SINGLE STAGE REGULATOR 074433 (4/5) | 2011-12-31 | 1300 | RN02 | PDAS | ANALITIKAL & PEMB KUALITI | RN02 | UNIT ANALITIKAL & PEMBANGUNAN KUALITI | DR.YEOH CHEE BENG | 4897
828 | 11 | 11A01260 | SINGLE STAGE REGULATOR 074433 (5/5) | 2011-12-31 | 1300 | RN02 | PDAS | ANALITIKAL & PEMB KUALITI | RN02 | UNIT ANALITIKAL & PEMBANGUNAN KUALITI | DR.YEOH CHEE BENG | 4897
829 | 18 | 18A00067 | SKIN ANALYZER, ARAM HUVIS / AP 101 | 2018-08-02 | 4600 | RN01 | PDAS | PEMAKANAN | RN01 | MAKMAL PEMAKANAN | DR. FU JU YEN | 4592
830 | 00 | 00A00218 | SLIP MELTING POINT METER : 45538 - 1/10 | 2000-08-21 | 10700 | RN02 | PDAS | ANALITIKAL & PEMB KUALITI | (B04.03.15) | IP,K&T - Makmal Kromatagrafi A | DR. SIEW WAI LIN | 4215
831 | 00 | 00A00219 | SLIP MELTING POINT METER : 45538 - 2/10 | 2000-08-21 | 9700 | RN02 | PDAS | ANALITIKAL & PEMB KUALITI | (B04.03.15) | IP,K&T - Makmal Kromatagrafi A | DR. SIEW WAI LIN | 4215
832 | 00 | 00A00220 | SLIP MELTING POINT METER : 45538 - 3/10 | 2000-08-21 | 9700 | RN02 | PDAS | ANALITIKAL & PEMB KUALITI | (B04.03.15) | IP,K&T - Makmal Kromatagrafi A | DR. SIEW WAI LIN | 4215
833 | 00 | 00A00221 | SLIP MELTING POINT METER : 45538 - 4/10 | 2000-08-21 | 9700 | RN02 | PDAS | ANALITIKAL & PEMB KUALITI | RN01 | UNIT ANALITIKAL & PEMBANGUNAN KUALITI | ROSILAWATI YUSOFF | 4729
834 | 00 | 00A00222 | SLIP MELTING POINT METER : 45538 - 5/10 | 2000-08-21 | 9700 | RN02 | PDAS | ANALITIKAL & PEMB KUALITI | (B04.03.15) | IP,K&T - Makmal Kromatagrafi A | DR. SIEW WAI LIN | 4215
835 | 00 | 00A00223 | SLIP MELTING POINT METER : 45538 - 6/10 | 2000-08-21 | 9700 | RN02 | PDAS | ANALITIKAL & PEMB KUALITI | (B04.03.15) | IP,K&T - Makmal Kromatagrafi A | DR. SIEW WAI LIN | 4215
836 | 00 | 00A00224 | SLIP MELTING POINT METER : 45538 - 7/10 | 2000-08-21 | 9700 | RN02 | PDAS | ANALITIKAL & PEMB KUALITI | (B04.03.15) | IP,K&T - Makmal Kromatagrafi A | DR. SIEW WAI LIN | 4215
837 | 00 | 00A00225 | SLIP MELTING POINT METER : 45538 - 8/10 | 2000-08-21 | 9700 | RN02 | PDAS | ANALITIKAL & PEMB KUALITI | (B04.03.15) | IP,K&T - Makmal Kromatagrafi A | DR. SIEW WAI LIN | 4215
838 | 07 | 07A00352 | SM-04 SOXHLET EXTRACTOR LO:043587 | 2007-06-29 | 2400 | RN02 | PDAS | ANALITIKAL & PEMB KUALITI | (B25.03.37) | IP, Inovasi - Mak Keselamatan Makanan | RAZNIM ARNI ABD RAZAK | 4897
839 | 07 | 07A00332 | SOAP JACKETED REACTOR LO:035539 | 2007-06-06 | 120000 | RN02 | PDAS | ANALITIKAL & PEMB KUALITI | (B28.01.04) | IP, K&T - HIGH OLEIC PILOT PLANT | MUHAMAD RODDY RAMLY | 4897
840 | 08 | 08A00539 | SOFTWARE-DATABASE LO:045860 | 2008-09-03 | 47500 | RN01 | PDAS | TEKNOLOGI MAKANAN & MAKANAN TERNAKAN | (B04.02.19A) | IP,K&T- (M.Coklat)Blk Peg.Penyelidik (19) | NOR LIJA HASHIM | 4897
841 | 04 | 04A00875 | SOLID FAT CONTENT ANALYSIS LO:024057-00 | 2004-11-27 | 188880 | RN01 | PDAS | TEKNOLOGI MAKANAN & MAKANAN TERNAKAN | RN01 | FTG-TEKNOLOGI MAKANAN | DR. SIVARUBY A/P KANAGARATNAM
842 | 04 | 04A00602 | SOLID STATE STIRRER MANTLE LO: 025032-00 | 2004-08-06 | 2523 | RN02 | PDAS | ANALITIKAL & PEMB KUALITI | (B04.03.15) | IP,K&T - Makmal Kromatagrafi A | DR. SIEW WAI LIN | 4215
843 | 05 | 05A00076 | SOLID STATES STIRRER MANTLE LO:027312 | 2005-02-17 | 2573 | RN02 | PDAS | ANALITIKAL & PEMB KUALITI | (B04.03.20) | IP,K&T - MAKMAL Kromatografi | MOHD YUSUF MOHD NOH | 4897
844 | 05 | 05A00108 | SOLID STATES STIRRER MANTLE LO:028058-00 | 2005-02-26 | 2573 | RN02 | PDAS | ANALITIKAL & PEMB KUALITI | (B04.03.20) | IP,K&T - MAKMAL Kromatografi | DR.YEOH CHEE BENG | 4897
845 | 12 | 12A00508 | SONICATOR, LO: 079033-00 | 2012-06-20 | 19700 | RN01 | PDAS | PEMAKANAN | RN01 | MAKMAL PEMAKANAN | DR. FU JU YEN | 4592
846 | 04 | 04A00664 | SONY KV-XR34 MEGA TV W/ANTENNA LO:024801 | 2004-09-07 | 4250 | RN02 | PDAS | ANALITIKAL & PEMB KUALITI | RN02 | UNIT ANALITIKAL & PEMBANGUNAN KUALITI | RAZALI ISMAIL
847 | 09 | 09A00674 | SOXHLET EXTRACTION 5 LITER LO:058668-00 | 2009-10-01 | 2680 | RN01 | PDAS | TEKNOLOGI MAKANAN & MAKANAN TERNAKAN | (C23.4.1.55) | IP, FRG KERATONG - MAKMAL PEMPROSESAN | WAN NOORAIDA WAN MOHAMED | 09-451 2122
848 | 09 | 09A00742 | SOXHLET EXTRACTION J600RDSX LO:060175-1 | 2009-11-13 | 1050 | RN02 | PDAS | ANALITIKAL & PEMB KUALITI | (B25.03.37) | IP, Inovasi - Mak Keselamatan Makanan | NORIZAH HALIM | 4972
849 | 09 | 09A00743 | SOXHLET EXTRACTION J600RDSX LO:060175-2 | 2009-11-13 | 1050 | RN02 | PDAS | ANALITIKAL & PEMB KUALITI | (B25.03.37) | IP, Inovasi - Mak Keselamatan Makanan | NORIZAH HALIM | 4972
850 | 08 | 08A00666 | SOXHLET EXTRACTOR SET BOROGLAS LO:052250 | 2008-10-10 | 17000 | RN01 | PDAS | TEKNOLOGI MAKANAN & MAKANAN TERNAKAN | (C23.4.1.55) | IP, FRG KERATONG - MAKMAL PEMPROSESAN | WAN NOORAIDA WAN MOHAMED | 4897
851 | 06 | 06A00679 | SOXHLET EXTRACTOR SET LO:040752-00 | 2006-11-20 | 4250 | RN01 | PDAS | TEKNOLOGI MAKANAN & MAKANAN TERNAKAN | RN01 | FRG-KERATONG | WAN NOORAIDA WAN MOHAMED | 4897
852 | 09 | 09A00119 | SOXHLET EXTRACTOR SET LO:053102 | 2009-03-06 | 17000 | RN01 | PDAS | TEKNOLOGI MAKANAN & MAKANAN TERNAKAN | (C23.4.1.55) | IP, FRG KERATONG - MAKMAL PEMPROSESAN | WAN NOORAIDA WAN MOHAMED | 09-451 2122
853 | 09 | 09A00917 | SOXHLET EXTRACTOR SET, FAVORIT LO:059941 | 2009-12-31 | 2995 | RN01 | PDAS | TEKNOLOGI MAKANAN & MAKANAN TERNAKAN | RN01 | FRG-KERATONG | WAN NOORAIDA WAN MOHAMED | 09-451 2122
854 | 05 | 05A00775 | SOXHLET EXTRACTUIB APPARATUS LO:033716 | 2005-10-28 | 2290 | RN01 | PDAS | TEKNOLOGI MAKANAN & MAKANAN TERNAKAN | (C23.4.1.55) | IP, FRG KERATONG - MAKMAL PEMPROSESAN | WAN NOORAIDA WAN MOHAMED | 09-451 2122
855 | 08 | 08A00536 | SOXHLETS EXTRACTION LO:052955 | 2008-09-02 | 2250 | RN01 | PDAS | TEKNOLOGI MAKANAN & MAKANAN TERNAKAN | (B25.05.26) | IP, Inovasi - Makmal Pemakanan 1 | NOR LIJA HASHIM | 4897
856 | 03 | 03AA0558 | SPECTROPHOTOMETER S/N:AQA 1105 LO:014903 | 2003-07-24 | 17250 | RN01 | PDAS | PEMAKANAN | RN01 | UNIT PROTIN & TEKNOLOGI MAKANAN | HAJJAH CHE ANISHAS CHE IDRIS | 4596
857 | 14 | 14A00125 | SPECTROPHOTOMETER, LAMBDA 35 | 2014-04-15 | 46000 | RN01 | PDAS | TEKNOLOGI MAKANAN & MAKANAN TERNAKAN | RN01 | UNIT PROTIN & TEKNOLOGI MAKANAN | DR. AINIE KUNTOM | 4436
858 | 01 | 01A00132 | SPIRAL MIXER 25.MODEL : SP25 :003922 | 2001-03-02 | 19500 | RN01 | PDAS | TEKNOLOGI MAKANAN & MAKANAN TERNAKAN | RN01 | FTG -TEKNOLOGI MAKANAN
859 | 03 | 03A01021 | SSM DIGITAL TEMPERATURE CONT. LO: 019945 | 2003-12-30 | 1550 | RN01 | PDAS | PEMAKANAN | RN01 | UNIT PROTIN & TEKNOLOGI MAKANAN | HAJJAH CHE ANISHAS CHE IDRIS | 4596
860 | 02 | 02A00658 | SSM REACTION VESSEL MIXER LO: 008521-00 | 2002-08-05 | 13250 | RN01 | PDAS | TEKNOLOGI MAKANAN & MAKANAN TERNAKAN | RN01 | FRG-KERATONG | WAN NOORAIDA WAN MOHAMED | 09-451 2122
861 | 03 | 03A00636 | ST. STEEL STORAGE RACK 72X80X.,LO:018166 | 2003-08-15 | 2300 | RN02 | PDAS | ANALITIKAL & PEMB KUALITI | RN02 | UNIT ANALITIKAL & PEMBANGUNAN KUALITI | DR.YEOH CHEE BENG | 4897
862 | 08 | 08A00582 | STABLE MICRO SYSTEM, TA XTPLUS LO:048840 | 2008-09-24 | 158600 | RN02 | PDAS | ANALITIKAL & PEMB KUALITI | (B04.02.03) | IP, K&T - Makmal Fizik | NOR LIJA HASHIM | 4897
863 | 14 | 14A00015 | STAINLESS STEEL BOWL SINK TABLE | 2014-01-28 | 3720 | RN02 | PDAS | ANALITIKAL & PEMB KUALITI | RN02 | UNIT ANALITIKAL & PEMBANGUNAN KUALITI | DR. AZMIL HAIZAM AHMAD TARMIZI | 4804
864 | 08 | 08A00341 | STAINLESS STEEL GEN. PROBES LO:050775 | 2008-06-25 | 3895 | RN01 | PDAS | TEKNOLOGI MAKANAN & MAKANAN TERNAKAN | (B25.05.27) | IP, Inovasi - Makmal Pemakanan 4 | NOR LIJA HASHIM | 4897
865 | 03 | 03A00637 | STAINLESS STEEL STORAGE LO: 018166-00 | 2003-08-15 | 2550 | RN02 | PDAS | ANALITIKAL & PEMB KUALITI | RN02 | UNIT ANALITIKAL & PEMBANGUNAN KUALITI | DR.YEOH CHEE BENG | 4897
866 | 07 | 07A00733 | STAINLESS STEEL TAB. 2 SHELVES LO:047499 | 2007-11-30 | 2900 | RN02 | PDAS | ANALITIKAL & PEMB KUALITI | (B28.01.04) | IP, K&T - HIGH OLEIC PILOT PLANT | MUHAMAD RODDY RAMLY | 4897
867 | 08 | 08A00567 | STAINLESS STEEL TROLLEY 3 TRAY LO:051893 | 2008-09-18 | 1650 | RN02 | PDAS | ANALITIKAL & PEMB KUALITI | (B25.03.32A) | IP, INOVASI - MAK SISABAKI RACUN PEROSAK | NOR LIJA HASHIM | 4897
868 | 04 | 04A00658 | STAINLESS STELL DRUM PUMP P400 LO:023089 | 2004-09-07 | 4800 | RN02 | PDAS | ANALITIKAL & PEMB KUALITI | RN02 | UNIT ANALITIKAL & PEMBANGUNAN KUALITI | DR. SIEW WAI LIN | 4215
869 | 04 | 04A00501 | STAND. SYS. FAT CONTENT ANALY. LO:021741 | 2004-07-05 | 160000 | RN02 | PDAS | ANALITIKAL & PEMB KUALITI | RN02 | UNIT ANALITIKAL & PEMBANGUNAN KUALITI | DR. SIEW WAI LIN | 4215
870 | 14 | 14A00327 | STAND/PLATFORM FOR SHAKER WATER BATH | 2014-09-05 | 1000 | RN04 | PDAS | PEMAKANAN | RN04 | MAKMAL PEMAKANAN | DR. VOON PHOOI TEE | 4978
871 | 04 | 04A00475 | STD SYS FOR FAT CONTENT ANALY. LO:020786 | 2004-06-28 | 188880 | RN02 | PDAS | ANALITIKAL & PEMB KUALITI | (B04.02.03A) | IP,K&T - Bilik MNR | DR. SAW MEI HUEY | 4215
872 | 13 | 13A01978 | STERI-CYCLE INCUBATOR, LO: 087404-00 | 2013-10-21 | 19800 | RN01 | PDAS | PEMAKANAN | RN01 | MAKMAL PEMAKANAN | DR. FU JU YEN | 4592
873 | 11 | 11A00363 | STERILIZER DOUBLE DOOR LO:061730-00 | 2011-05-09 | 353600 | RN01 | PDAS | PEMAKANAN | (B33.02.14) | IP, PDAS - STOR SANGKAR/STERIL | DR. KANGA RANI SELVADURAY | 4217
874 | 15 | 15A00104 | STIRRER HEATING MANTLE (1/2) | 2015-03-13 | 2250 | RN01 | PDAS | TEKNOLOGI MAKANAN & MAKANAN TERNAKAN | RN01 | FTG-TEKNOLOGI MAKANAN | DR. NOOR LIDA HABI MAT DIAN | 4441
875 | 15 | 15A00105 | STIRRER HEATING MANTLE (2/2) | 2015-03-13 | 2250 | RN01 | PDAS | TEKNOLOGI MAKANAN & MAKANAN TERNAKAN | RN01 | FTG-TEKNOLOGI MAKANAN | DR. NOOR LIDA HABI MAT DIAN | 4441
876 | 15 | 15A00091 | STIRRER MANTLE | 2015-03-11 | 3273.6 | RN02 | PDAS | ANALITIKAL & PEMB KUALITI | RN02 | UNIT ANALITIKAL & PEMBANGUNAN KUALITI | DR.YEOH CHEE BENG | 4897
877 | 00 | 00A0129M | STIRRER/HOTPLATE IR1400 LO:36480 | 2000-01-31 | 2036 | RN01 | PDAS | TEKNOLOGI MAKANAN & MAKANAN TERNAKAN | RN01
878 | 17 | 17A00155 | STIRRING HOT PLATE (DIGITAL) | 2017-10-11 | 1863.92 | RN01 | PDAS | TEKNOLOGI MAKANAN & MAKANAN TERNAKAN | RN01 | FRG-KERATONG | NUR ATIKAH IBRAHIM
879 | 15 | 15A00171 | STIRRING MANTLE | 2015-04-15 | 2807.36 | RN02 | PDAS | ANALITIKAL & PEMB KUALITI | RN02 | UNIT ANALITIKAL & PEMBANGUNAN KUALITI | WAN AZIAH WAN YUSOFF
880 | 00 | 00A00146 | STIRRING MOTORS w CONTROL:RW 20.N:45877 | 2000-07-24 | 1921 | RN02 | PDAS | ANALITIKAL & PEMB KUALITI | RN01 | UNIT ANALITIKAL & PEMBANGUNAN KUALITI | ROSILAWATI YUSOFF | 4729
881 | 14 | 14A00407 | SURE CYCLER 8800 PACKAGE | 2014-11-25 | 268000 | RN01 | PDAS | TEKNOLOGI MAKANAN & MAKANAN TERNAKAN | RN01 | UNIT PROTIN & TEKNOLOGI MAKANAN | ABDUL NIEFAIZAL ABDUL HAMMID | 4971
882 | 19 | 19A00041 | SVP202 SWAN AIR COMPRESSOR 2HP MOTOR | 2019-08-05 | 1750 | RN01 | PDAS | TEKNOLOGI MAKANAN & MAKANAN TERNAKAN | RN01 | FRG-KERATONG | WAN NOORAIDA WAN MOHAMED | 09-451 2122
883 | 09 | 09A00302 | SWITCH MODE HIGH POWER HENE LO:054566 | 2009-05-25 | 5960 | RN02 | PDAS | ANALITIKAL & PEMB KUALITI | (B04.02.03A) | IP,K&T - Bilik MNR | DR. CHONG CHIEW LET | 4436
884 | 08 | 08A00799 | TABLE FOR FILLING MACHINE LO:054433-1/2 | 2008-12-26 | 4550 | RN01 | PDAS | TEKNOLOGI MAKANAN & MAKANAN TERNAKAN | RN01 | UNIT PROTIN & TEKNOLOGI MAKANAN | NOR LIJA HASHIM | 4897
885 | 08 | 08A00800 | TABLE FOR FILLING MACHINE LO:054433-2/2 | 2008-12-26 | 4550 | RN01 | PDAS | TEKNOLOGI MAKANAN & MAKANAN TERNAKAN | RN01 | UNIT PROTIN & TEKNOLOGI MAKANAN | NOR LIJA HASHIM | 4897
886 | 14 | 14A00060 | TABLE TOP FOOD WARMER MSM MS401 | 2014-02-19 | 1140.8 | RN01 | PDAS | TEKNOLOGI MAKANAN & MAKANAN TERNAKAN | RN01 | FTG-TEKNOLOGI MAKANAN | DR. NOOR LIDA HABI MAT DIAN | 4441
887 | 18 | 18A00030 | TABLE TOP FUME HOOD | 2018-03-07 | 9445 | RN01 | PDAS | ANALITIKAL & PEMB KUALITI | RN01 | BANGUNAN PDAS | MUHAMAD RODDY RAMLY | 4443
888 | 02 | 02A00276 | TABLE TOP INCUBATOR SHAKER LO:008833-00 | 2002-03-01 | 29200 | RN02 | PDAS | ANALITIKAL & PEMB KUALITI | RN01 | UNIT ANALITIKAL & PEMBANGUNAN KUALITI | ROSILAWATI YUSOFF | 4729
889 | 14 | 14A00401 | TABLE TOP MICRO REFRIGERATED CENTRIFUGE, | 2014-11-27 | 20750 | RN01 | PDAS | TEKNOLOGI MAKANAN & MAKANAN TERNAKAN | RN01 | UNIT PROTIN & TEKNOLOGI MAKANAN | ABDUL NIEFAIZAL ABDUL HAMMID | 4971
890 | 18 | 18A00159 | TABLE TOP REAGENT SHELF | 2018-11-13 | 5544 | RN01 | PDAS | TEKNOLOGI MAKANAN & MAKANAN TERNAKAN | RN01 | FRG-KERATONG | ABIDAH MD NOH | 2122
891 | 17 | 17A00181 | TABLET HARDNESS TESTER | 2017-12-07 | 35100 | RN01 | PDAS | TEKNOLOGI MAKANAN & MAKANAN TERNAKAN | RN01 | FTG-TEKNOLOGI MAKANAN | DR. NOOR LIDA HABI MAT DIAN | 4441
892 | 08 | 08A00499 | TABLE-TOP CENTRIFUGE, KUBOTA LO:052018 | 2008-08-15 | 6880 | RN01 | PDAS | TEKNOLOGI MAKANAN & MAKANAN TERNAKAN | (B25.05.30) | IP, Inovasi - Bilik Isotop | NOR LIJA HASHIM | 4897
893 | 16 | 16A00269 | TANGGA | 2016-09-01 | 3470.32 | RN01 | PDAS | TEKNOLOGI MAKANAN & MAKANAN TERNAKAN | RN01 | FRG-KERATONG | WAN NOORAIDA WAN MOHAMED | 09-451 2122
894 | 17 | 17A00124 | TAP DENSITY TESTER | 2017-09-26 | 22160 | RN01 | PDAS | TEKNOLOGI MAKANAN & MAKANAN TERNAKAN | RN01 | FTG-TEKNOLOGI MAKANAN | DR. NOOR LIDA HABI MAT DIAN | 4441
895 | 10 | 10A00332 | TEC 5 EMBEDDING CONSOLE SYSTEM LO:061041 | 2010-06-02 | 29700 | RN01 | PDAS | PEMAKANAN | RN01 | MAKMAL PEMAKANAN | SITTI RAHMA ABDUL HAFID | 4566
896 | 16 | 16AA0051 | TEMPERATURE CONTROLLER | 2016-02-22 | 1001.44 | RN04 | PDAS | PEMAKANAN | RN04 | MAKMAL PEMAKANAN | DR. VOON PHOOI TEE | 4978
897 | 16 | 16AA0052 | TEMPERATURE CONTROLLER | 2016-02-22 | 1001.43 | RN04 | PDAS | PEMAKANAN | RN04 | MAKMAL PEMAKANAN | DR. VOON PHOOI TEE | 4978
898 | 10 | 10A00998 | TEMPERATURE TRANSMITTER LO:064346 | 2010-11-22 | 2739 | RN02 | PDAS | ANALITIKAL & PEMB KUALITI | RN02 | UNIT ANALITIKAL & PEMBANGUNAN KUALITI | MUHAMAD RODDY RAMLY | 4443
899 | 10 | 10A00999 | TEMPERATURE TRANSMITTER LO:064346 | 2010-11-22 | 2739 | RN02 | PDAS | ANALITIKAL & PEMB KUALITI | RN02 | UNIT ANALITIKAL & PEMBANGUNAN KUALITI | MUHAMAD RODDY RAMLY | 4443
900 | 10 | 10A00836 | TEXTURE ANALYZER, TA XTPLUS LO:065141 | 2010-10-13 | 106800 | RN01 | PDAS | TEKNOLOGI MAKANAN & MAKANAN TERNAKAN | (B04.02.19) | IP,K&T - Makmal Coklat | DR. NOOR LIDA HABI MAT DIAN | 4441
901 | 09 | 09A00217 | THERMOLYNE,MIX II VORTEX MIXER LO:055684 | 2009-04-17 | 1320 | RN02 | PDAS | ANALITIKAL & PEMB KUALITI | (B04.02.29) | IP,K&T - Makmal Aflatoksin | MUHAMAD RODDY RAMLY | 4897 | PINDAH E&P
902 | 08 | 08A00235 | THERMOREGULATION BATH, CCI-K12 LO:048494 | 2008-05-08 | 15585 | RN01 | PDAS | TEKNOLOGI MAKANAN & MAKANAN TERNAKAN | (B11.01.03) | IP, K & T - REFINERY/KOMBINATOR P/PLANT | NOR LIJA HASHIM | 4897
903 | 08 | 08A00234 | THERMOREGULATION BATH, CCI-K12 LO:048566 | 2008-05-08 | 15585 | RN01 | PDAS | TEKNOLOGI MAKANAN & MAKANAN TERNAKAN | (B11.01.03) | IP, K & T - REFINERY/KOMBINATOR P/PLANT | NOR LIJA HASHIM | 4897
904 | 02 | 02A00428 | THMS600 H/F STAGE/LNP94/2 COOL SY:010085 | 2002-05-22 | 9500 | RN02 | PDAS | ANALITIKAL & PEMB KUALITI | (B04.02.03) | IP, K&T - Makmal Fizik | DR. SAW MEI HUEY | 4215
905 | 14 | 14A00322 | TINTOMETER LOVIBOND | 2014-09-05 | 15376 | RN02 | PDAS | ANALITIKAL & PEMB KUALITI | RN02 | UNIT ANALITIKAL & PEMBANGUNAN KUALITI | WAN NURUL FATIHAH WAN YAACOB
906 | 08 | 08A00340 | TISSUE HOMOGENIZER 220V, OMNI LO:050775 | 2008-06-25 | 3000 | RN01 | PDAS | TEKNOLOGI MAKANAN & MAKANAN TERNAKAN | (B25.05.27) | IP, Inovasi - Makmal Pemakanan 4 | NOR LIJA HASHIM | 4897
907 | 16 | 16A00235 | TISSUE-TEK DRIVE BOARD 230V | 2016-08-19 | 2870.45 | RN04 | PDAS | PEMAKANAN | RN04 | MAKMAL PEMAKANAN | DR. SITTI RAHMA ABDUL HAFID | 4566
908 | 03 | 03A00890 | TOOLS CABINET, ELORA MD:1000L,LO:020986 | 2003-12-04 | 2450 | RN02 | PDAS | ANALITIKAL & PEMB KUALITI | (B28.01.05) | IP, K&T - PILOT PLANT HIGH OLEIC OLEIN | MUHAMAD RODDY RAMLY | 4431 | PINDAH E&P
909 | 03 | 03A00302 | TOP BALANCE (PRECISION BLC),LO:016445-00 | 2003-04-11 | 3800 | RN02 | PDAS | ANALITIKAL & PEMB KUALITI | (B04.03.15) | IP,K&T - Makmal Kromatagrafi A | DR. SIEW WAI LIN | 4215
910 | 06 | 06A00239 | TOP DISPENSER, BOTTLE 5-50ML LO:036868-1 | 2006-05-16 | 1434 | RN01 | PDAS | TEKNOLOGI MAKANAN & MAKANAN TERNAKAN | RN01 | UNIT PROTIN & TEKNOLOGI MAKANAN | NOR LIJA HASHIM | 4897
911 | 06 | 06A00240 | TOP DISPENSER, BOTTLE 5-50ML LO:036868-2 | 2006-05-16 | 1434 | RN01 | PDAS | TEKNOLOGI MAKANAN & MAKANAN TERNAKAN | RN01 | UNIT PROTIN & TEKNOLOGI MAKANAN | NOR LIJA HASHIM | 4897
912 | 07 | 07A00591 | TOP LOADING BALANCE-KB10000 LO:046443 | 2007-09-17 | 1320 | RN02 | PDAS | ANALITIKAL & PEMB KUALITI | (B28.01.04) | IP, K&T - HIGH OLEIC PILOT PLANT | MUHAMAD RODDY RAMLY | 4897
913 | 03 | 03A00002 | TOP PAN BALANCE - AND/GR200 LO:014105-00 | 2003-01-15 | 4850 | RN01 | PDAS | PEMAKANAN | RN01 | UNIT PROTIN & TEKNOLOGI MAKANAN | HAJJAH CHE ANISHAS CHE IDRIS | 4596
914 | 12 | 12A00321 | TOP PAN BALANCE, LO: 077925-00 | 2012-04-21 | 1170 | RN04 | PDAS | PEMAKANAN | RN04 | UNIT PEMAKANAN | NORIZAH HALIM | 4972
915 | 13 | 13A00921 | TOP PAN BALANCE, LO: 088209-00 | 2013-04-02 | 3206 | RN01 | PDAS | PEMAKANAN | RN01 | MAKMAL PEMAKANAN | DR. FU JU YEN | 4592
916 | 13 | 13A01958 | TOP PAN BALANCE, LO: 095125-00 1/2 | 2013-10-24 | 3250 | RN01 | PDAS | TEKNOLOGI MAKANAN & MAKANAN TERNAKAN | RN01 | UNIT PROTIN & TEKNOLOGI MAKANAN | DR. AINIE KUNTOM | 4436
917 | 13 | 13A01959 | TOP PAN BALANCE, LO: 095125-00 2/2 | 2013-10-24 | 3250 | RN01 | PDAS | TEKNOLOGI MAKANAN & MAKANAN TERNAKAN | RN01 | UNIT PROTIN & TEKNOLOGI MAKANAN | DR. AINIE KUNTOM | 4436
918 | 11 | 11A01222 | TOP-PAN ANALYTICAL 076170 (1/2) | 2011-12-31 | 6480 | RN04 | PDAS | ANALITIKAL & PEMB KUALITI | RN04 | IP- Mak Keselamatan Makanan | RAZNIM ARNI ABD RAZAK | 4973
919 | 11 | 11A01223 | TOP-PAN ANALYTICAL 076170 (2/3) | 2011-12-31 | 6480 | RN04 | PDAS | ANALITIKAL & PEMB KUALITI | RN04 | IP- Mak Keselamatan Makanan | RAZNIM ARNI ABD RAZAK | 4973
920 | 11 | 11A01224 | TOP-PAN ANALYTICAL 076170 (3/3) | 2011-12-31 | 6480 | RN04 | PDAS | ANALITIKAL & PEMB KUALITI | RN04 | IP- Mak Keselamatan Makanan | RAZNIM ARNI ABD RAZAK | 4973
921 | 15 | 15A00133 | TOTAL CHLORINE ANALYZER | 2015-04-03 | 280000 | RN01 | PDAS | ANALITIKAL & PEMB KUALITI | RN01 | IP - Makmal Keselamatan Makanan | TUAN MOHAMAD FAUZAN TUAN OMAR | 4608
922 | 13 | 13A02149 | TOTAL VESSEL VOLUME 120 LITES, 091370-00 | 2013-11-13 | 13846 | RN01 | PDAS | PEMAKANAN | RN01 |  | DR. LEOW SOON SEN | 4772
923 | 14 | 14A00017 | TRINOCULAR MICROSCOPE | 2014-01-16 | 30256 | RN01 | PDAS | PEMAKANAN | RN01 | MAKMAL PEMAKANAN | DR. SITTI RAHMA ABDUL HAFID | 4566
924 | 12 | 12A00080 | TRINOCULAR MICROSCOPE, LO: 075303-00 | 2012-02-09 | 10405 | RN04 | PDAS | PEMAKANAN | RN04 | UNIT PEMAKANAN | ABDUL NIEFAIZAL ABDUL HAMMID | 4971
925 | 08 | 08A00796 | TROLLEY 9 ADJUSTABLE LEVEL LO:054435-1/2 | 2008-12-26 | 6750 | RN01 | PDAS | TEKNOLOGI MAKANAN & MAKANAN TERNAKAN | RN01 | UNIT PROTIN & TEKNOLOGI MAKANAN | NOR LIJA HASHIM | 4897
926 | 08 | 08A00797 | TROLLEY 9 ADJUSTABLE LEVEL LO:054435-2/2 | 2008-12-26 | 6750 | RN01 | PDAS | TEKNOLOGI MAKANAN & MAKANAN TERNAKAN | RN01 | UNIT PROTIN & TEKNOLOGI MAKANAN | NOR LIJA HASHIM | 4897
927 | 12 | 12A00513 | TROLLEY, LO: 080716-00 | 2012-06-22 | 1200 | RN01 | PDAS | PEMAKANAN | RN01 | MAKMAL PEMAKANAN | SITTI RAHMA ABDUL HAFID | 4566
928 | 12 | 12A01033 | TROLLEY, LO: 084694-00 | 2012-12-20 | 1200 | RN01 | PDAS | PEMAKANAN | RN01 | MAKMAL PEMAKANAN | VOON PHOOII TEE
929 | 09 | 09A00344 | TRUE ON-LINE UPS 6.0KVA LO:053705-00 | 2009-06-17 | 8250 | RN02 | PDAS | ANALITIKAL & PEMB KUALITI | (B04.02.03C) | IP,K&T - Bilik D.F.C | DR. CHONG CHIEW LET | 4436
930 | 10 | 10A00718 | TRUE ONLINE UPS, TITAN VLITE LO:064045 | 2010-09-07 | 6130 | RN01 | PDAS | PEMAKANAN | (B25.05.26) | MAKMAL PEMAKANAN | SITTI RAHMA ABDUL HAFID | 4566
931 | 18 | 18A00047 | TUBE ROLLER 6 ROLLER | 2018-03-08 | 5936.07 | RN04 | PDAS | PEMAKANAN | RN04 | MAKMAL PEMAKANAN | DR. VOON PHOOI TEE | 4978
932 | 16 | 16A00264 | TURBOVAP LV | 2016-09-09 | 43131.12 | RN04 | PDAS | PEMAKANAN | RN04 | MAKMAL PEMAKANAN | DR. VOON PHOOI TEE | 4978
933 | 00 | 00A00300 | TWIN-JET AMPOULE SEALER TORCH:JENC:46642 | 2000-09-21 | 4650 | RN02 | PDAS | ANALITIKAL & PEMB KUALITI | RN01 | UNIT ANALITIKAL & PEMBANGUNAN KUALITI | ROSILAWATI YUSOFF | 4729
934 | 15 | 15A00239 | UHPLC | 2015-07-06 | 249000 | RN01 | PDAS | ANALITIKAL & PEMB KUALITI | RN01 | BANGUNAN PDAS | MUHAMAD RODDY RAMLY | 4897
935 | 15 | 15A00335 | UHPLC | 2015-10-22 | 268900 | RN01 | PDAS | TEKNOLOGI MAKANAN & MAKANAN TERNAKAN | RN01 | FTG-TEKNOLOGI MAKANAN | DR. NOOR LIDA HABI MAT DIAN | 4441
936 | 18 | 18A00051 | ULT FREEZER -86 C | 2018-03-08 | 39065.89 | RN04 | PDAS | PEMAKANAN | RN04 | UNIT PEMAKANAN | LEE SIN TIEN
937 | 17 | 17A00018 | ULTRA CLEAR GP:EVOQUA,GERMANY/W3T343879 | 2017-01-23 | 46601.44 | RN04 | PDAS | PEMAKANAN | RN04 | MAKMAL PEMAKANAN | DR.YAP SIA YEN
938 | 14 | 14A00124 | ULTRA HIGH PERFORMANCE LIQUID CHROMATOGR | 2014-04-16 | 230074 | RN01 | PDAS | PEMAKANAN | RN01 | MAKMAL PEMAKANAN | DR. FU JU YEN | 4592
939 | 13 | 13A01644 | ULTRA LOM TEMPERATURE FREEZER,084593-0 | 2013-07-29 | 46800 | RN01 | PDAS | PEMAKANAN | RN01 | MAKMAL PEMAKANAN | SITTI RAHMA ABDUL HAFID | 4566
940 | 10 | 10A01201 | ULTRA LOW TEMP. FREEZER, HAIER LO:068321 | 2010-12-31 | 34950 | RN01 | PDAS | PEMAKANAN | (B25.05.27) | IP, Inovasi - Makmal Pemakanan 4 | DR. KANGA RANI SELVADURAY | 4217
941 | 07 | 07A00739 | ULTRAPURE WATER SYS.,SARTORIUS LO:046648 | 2007-11-30 | 30250 | RN02 | PDAS | ANALITIKAL & PEMB KUALITI | (B25.03.37) | IP, Inovasi - Mak Keselamatan Makanan | RAZNIM ARNI ABD RAZAK | 4897
942 | 05 | 05A00490 | ULTRASONIC BATH MODEL:28H LO:030833-00 | 2005-07-20 | 1980 | RN02 | PDAS | ANALITIKAL & PEMB KUALITI | (B04.03.15) | IP,K&T - Makmal Kromatagrafi A | DR. SIEW WAI LIN | 4215
943 | 13 | 13A00748 | ULTRASONIC BATH, LO: 088205-00 | 2013-04-08 | 4500 | RN01 | PDAS | PEMAKANAN | RN01 | MAKMAL PEMAKANAN | DR. FU JU YEN | 4592
944 | 13 | 13A01828 | ULTRASONIC CLEANER, LO: 096324-00 1/2 | 2013-09-02 | 4265.6 | RN04 | PDAS | ANALITIKAL & PEMB KUALITI | RN04 | IP - Makmal Keselamatan Makanan | TUAN MOHAMAD FAUZAN TUAN OMAR | 4608
945 | 13 | 13A01829 | ULTRASONIC CLEANER, LO: 096324-00 2/2 | 2013-09-02 | 4265.6 | RN04 | PDAS | ANALITIKAL & PEMB KUALITI | RN04 | IP - Makmal Keselamatan Makanan | TUAN MOHAMAD FAUZAN TUAN OMAR | 4608
946 | 08 | 08A00537 | ULTRAVIOLET VIEWING CABINET LO:052439 | 2008-09-03 | 1790 | RN02 | PDAS | ANALITIKAL & PEMB KUALITI | (B04.03.15) | IP,K&T - Makmal Kromatagrafi A | NOR LIJA HASHIM | 4897
947 | 08 | 08A00801 | ULTRAVIOLET VIEWING CABINET LO:054256-00 | 2008-12-26 | 1740 | RN01 | PDAS | TEKNOLOGI MAKANAN & MAKANAN TERNAKAN | (B25.05.30) | IP, Inovasi - Bilik Isotop | NOR LIJA HASHIM | 4897
948 | 17 | 17A00050 | UNDERCOUNTER ICE MAKER | 2017-04-21 | 13881.28 | RN04 | PDAS | PEMAKANAN | RN04 | MAKMAL PEMAKANAN | DR.YAP SIA YEN
949 | 14 | 14A00304 | UNDERGRAD STIRRER HOTPLATE | 2014-08-07 | 1309.44 | RN02 | PDAS | ANALITIKAL & PEMB KUALITI | RN02 | UNIT ANALITIKAL & PEMBANGUNAN KUALITI | WAN AZIAH WAN YUSOFF
950 | 14 | 14A00305 | UNDERGRAD STIRRER HOTPLATE | 2014-08-07 | 1309.44 | RN02 | PDAS | ANALITIKAL & PEMB KUALITI | RN02 | UNIT ANALITIKAL & PEMBANGUNAN KUALITI | WAN AZIAH WAN YUSOFF
951 | 12 | 12A00634 | UNINTERRUPTABLE POWER SUPPLIES, 080459 | 2012-07-17 | 4332 | RN02 | PDAS | ANALITIKAL & PEMB KUALITI | RN01 | UNIT PROTIN & TEKNOLOGI MAKANAN | DR. SAW MEI HUEY | 4432
952 | 05 | 05A00111 | UNIV. OVEN MEMMERT ULM500 108L LO:029331 | 2005-02-26 | 6300 | RN02 | PDAS | ANALITIKAL & PEMB KUALITI | (B04.01.03) | IP,K&T - Makmal Nutrition | RAZALI ISMAIL | 4897
953 | 11 | 11A00511 | UNIVERSAL DRYING OVEN, UNB 40 LO:071142 | 2011-06-21 | 3350 | RN01 | PDAS | PEMAKANAN | (B25.05.26) | MAKMAL PEMAKANAN | VOON PHOOI TEE
954 | 15 | 15A00110 | UNIVERSAL OVEN | 2015-03-13 | 6056.16 | RN01 | PDAS | TEKNOLOGI MAKANAN & MAKANAN TERNAKAN | RN01 | FTG-TEKNOLOGI MAKANAN | DR. NOOR LIDA HABI MAT DIAN | 4441
955 | 16 | 16A00145 | UNIVERSAL OVEN | 2016-05-27 | 4709.72 | RN04 | PDAS | PEMAKANAN | RN04 | UNIT PEMAKANAN | DR. KANGA RANI SELVADURAY | 4276
956 | 11 | 11A00794 | UNIVERSAL OVEN 53 LITER LO: 072131 | 2011-08-20 | 3250 | RN01 | PDAS | PEMAKANAN | RN01 | PEMAKANAN | DR. KANGA RANI SELVADURAY | 4217
957 | 13 | 13A01864 | UNIVERSAL OVEN WITH BLOWER, LO: 096297-0 | 2013-09-02 | 5952 | RN04 | PDAS | ANALITIKAL & PEMB KUALITI | RN04 | IP- Mak Keselamatan Makanan | RAZNIM ARNI ABD RAZAK | 4973
958 | 08 | 08A00413 | UNIVERSAL OVEN, ECOCELL 55 MMM LO:052019 | 2008-07-18 | 3750 | RN01 | PDAS | TEKNOLOGI MAKANAN & MAKANAN TERNAKAN | (B25.05.30) | IP, Inovasi - Bilik Isotop | NOR LIJA HASHIM | 4897
959 | 13 | 13A01883 | UNIVERSAL OVEN, LO: 094394-00 | 2013-09-24 | 3943.2 | RN01 | PDAS | PEMAKANAN | RN01 | MAKMAL PEMAKANAN | DR. FU JU YEN | 4592
960 | 13 | 13A01882 | UNIVERSAL OVEN, LO: 094394-00 1/2 | 2013-09-24 | 3943.2 | RN01 | PDAS | PEMAKANAN | RN01 | MAKMAL PEMAKANAN | DR. FU JU YEN | 4592
961 | 14 | 14A00449 | UNIVERSAL OVEN, MEMMERT/GERMANY UF110 | 2014-12-09 | 8160 | RN01 | PDAS | TEKNOLOGI MAKANAN & MAKANAN TERNAKAN | RN01 | FTG-TEKNOLOGI MAKANAN | NORAZURA AILA MOHD HASSIM
962 | 08 | 08A00152 | UNIVERSAL OVEN,UNB 400/GERMANY LO:049645 | 2008-03-24 | 3898 | RN01 | PDAS | TEKNOLOGI MAKANAN & MAKANAN TERNAKAN | (B25.05.26) | IP, Inovasi - Makmal Pemakanan 1 | NOR LIJA HASHIM | 4897
963 | 16 | 16A00252 | UNIVERSAL PLATFORM M1250-9902 | 2016-09-01 | 9350 | RN04 | PDAS | PEMAKANAN | RN04 | MAKMAL PEMAKANAN | DR. VOON PHOOI TEE | 4978
964 | 03 | 03A00410 | UNIVERSAL SLIM LINE UNIT:TECH. LO:013989 | 2003-05-22 | 36350 | RN01 | PDAS | PEMAKANAN | RN01 | UNIT PROTIN & TEKNOLOGI MAKANAN | HAJJAH CHE ANISHAS CHE IDRIS | 4596
965 | 05 | 05A00562 | UPGRADE LEICA DMLP TO MOTOR LO:030720-00 | 2005-08-22 | 74300 | RN02 | PDAS | ANALITIKAL & PEMB KUALITI | (B04.02.03) | IP, K&T - Makmal Fizik | DR. SAW MEI HUEY | 4215
966 | 13 | 13A01844 | UPRIGHT FREEZER, LO: 096986-00 | 2013-09-24 | 44640 | RN01 | PDAS | PEMAKANAN | RN01 | MAKMAL PEMAKANAN | DR.TENG KIM TIU | 4598
967 | 13 | 13A01887 | UPRIGHT FREEZER, LO: 096997-00 | 2013-09-24 | 44640 | RN01 | PDAS | PEMAKANAN | RN01 | MAKMAL PEMAKANAN | DR. FU JU YEN | 4592
968 | 00 | 00A00585 | UPRIGHT FREEZER: MDF-U536D SANYO:000533 | 2000-12-23 | 12600 | RN01 | PDAS | TEKNOLOGI MAKANAN & MAKANAN TERNAKAN | RN01
969 | 03 | 03A00150 | UPS SK-1000 X-POWER, SIEMAK LO:016133-00 | 2003-03-14 | 1300 | RN02 | PDAS | ANALITIKAL & PEMB KUALITI | (B04.03.17) | IP,K&T - Pejabat Pegawai Penyelidik (17) | DR. SIEW WAI LIN | 4215
970 | 03 | 03A00151 | UPS SK-1000 X-POWER, SIEMAK LO:016139-00 | 2003-03-14 | 1300 | RN02 | PDAS | ANALITIKAL & PEMB KUALITI | (B04.03.17) | IP,K&T - Pejabat Pegawai Penyelidik (17) | DR. SIEW WAI LIN | 4215
971 | 03 | 03A00308 | UPS SK-1000, X-POWER, SIEMAK, LO:016177 | 2003-04-11 | 1300 | RN02 | PDAS | ANALITIKAL & PEMB KUALITI | (B04.03.15) | IP,K&T - Makmal Kromatagrafi A | DR. SIEW WAI LIN | 4215
972 | 09 | 09A00939 | UPS SYSTEM, MX 3000E LO:060984-00 | 2009-12-31 | 2988 | RN01 | PDAS | TEKNOLOGI MAKANAN & MAKANAN TERNAKAN | (B04.03.20) | IP,K&T - MAKMAL Kromatografi | RABEAH HUSSIN | 4897
973 | 14 | 14A00135 | UPS, GALLEON 3KOE-LCD | 2014-04-02 | 2678.4 | RN01 | PDAS | PEMAKANAN | RN01 | MAKMAL PEMAKANAN | DR. FU JU YEN | 4592
974 | 14 | 14A00136 | UPS, GALLEON 3KOE-LCD | 2014-04-02 | 2678.4 | RN01 | PDAS | PEMAKANAN | RN01 | MAKMAL PEMAKANAN | DR. FU JU YEN | 4592
975 | 13 | 13A01032 | UPS, LO: 087718-00 | 2013-04-05 | 4410 | RN01 | PDAS | PEMAKANAN | RN01 | MAKMAL PEMAKANAN | GOWRI NAGAPAN | 4275
976 | 13 | 13A02029 | USB GPIB, LO: 097100-00 | 2013-10-04 | 7435.04 | RN02 | PDAS | ANALITIKAL & PEMB KUALITI | RN02 | UNIT ANALITIKAL & PEMBANGUNAN KUALITI | NAJWA SULAIMAN | 4430
977 | 00 | 00A00307 | UV CROSSLINKER PN:95-0174-02 : 001589 | 2000-09-20 | 3675 | RN01 | PDAS | TEKNOLOGI MAKANAN & MAKANAN TERNAKAN | (B25.05.27) | IP, Inovasi - Makmal Pemakanan 4 | NOR LIJA HASHIM | 4897
978 | 10 | 10A01210 | UV PHOTOREACTOR PLS-LAM 250 | 2010-12-31 | 3667.76 | RN04 | PDAS | ANALITIKAL & PEMB KUALITI | RN04 | UNIT ANALITIKAL & PEMBANGUNAN KUALITI | DR.YEOH CHEE BENG | 4897
979 | 14 | 14A00399 | UV/VIS SPECTROPHOTOMETER WITH PRINTER, B | 2014-11-27 | 44500 | RN01 | PDAS | TEKNOLOGI MAKANAN & MAKANAN TERNAKAN | RN01 | UNIT PROTIN & TEKNOLOGI MAKANAN | ABDUL NIEFAIZAL ABDUL HAMMID | 4971
980 | 04 | 04A00657 | UV-VIS SPECTROPHOTOMETER LO: 022148-00 | 2004-09-07 | 37950 | RN01 | PDAS | TEKNOLOGI MAKANAN & MAKANAN TERNAKAN | (B25.05.26) | IP, Inovasi - Makmal Pemakanan 1 | NOR LIJA HASHIM | 4897
981 | 13 | 13A00749 | UV-VIS SPECTROPHOTOMETER, LO: 087830-00 | 2013-04-05 | 14810 | RN01 | PDAS | TEKNOLOGI MAKANAN & MAKANAN TERNAKAN | RN01 | FRG-KERATONG | WAN NOORAIDA WAN MOHAMED | 09-451 2121
982 | 01 | 01A00494 | UV-VIS SPECTROPHOTOMETERS,UVIKON :004011 | 2001-07-11 | 39832.6 | RN02 | PDAS | ANALITIKAL & PEMB KUALITI | RN01 | UNIT ANALITIKAL & PEMBANGUNAN KUALITI | ROSILAWATI YUSOFF | 4729
983 | 00 | 00A00216 | UV-VISIBLE SPECTROMETER CINTRA 5: 45545 | 2000-08-07 | 26070 | RN01 | PDAS | TEKNOLOGI MAKANAN & MAKANAN TERNAKAN | RN01
984 | 12 | 12A00630 | VACUSAFE LIQUID HANDLING SET,080847-00 | 2012-07-13 | 6830 | RN01 | PDAS | PEMAKANAN | RN01 | MAKMAL PEMAKANAN | DR. FU JU YEN | 4592
985 | 08 | 08A00015 | VACUUM CONTROLLER VD64-30 LO:047772 | 2008-01-16 | 6500 | RN02 | PDAS | ANALITIKAL & PEMB KUALITI | (B28.01.04) | IP, K&T - HIGH OLEIC PILOT PLANT | MUHAMAD RODDY RAMLY | 4897
986 | 14 | 14A00267 | VACUUM CONTROLLER, BUCHI V850 | 2014-07-07 | 6820 | RN01 | PDAS | ANALITIKAL & PEMB KUALITI | RN01 | IP- Mak Keselamatan Makanan | RAZNIM ARNI ABD RAZAK | 4973
987 | 12 | 12A00709 | VACUUM OVEN, LO: 080445-00 | 2012-09-14 | 10255 | RN04 | PDAS | ANALITIKAL & PEMB KUALITI | RN04 | UNIT ANALITIKAL & PEMBANGUNAN KUALITI | DR.YEOH CHEE BENG | 4897
988 | 14 | 14A00005 | VACUUM PUMP EDWARD RV3 | 2014-01-28 | 8521.28 | RN02 | PDAS | ANALITIKAL & PEMB KUALITI | RN02 | UNIT ANALITIKAL & PEMBANGUNAN KUALITI | WAN AZIAH WAN YUSOFF
989 | 00 | 00A0301M | VACUUM PUMP RV8 A654-01-903 EDWARD:39347 | 2003-01-01 | 11454 | RN02 | PDAS | ANALITIKAL & PEMB KUALITI | RN01 | UNIT ANALITIKAL & PEMBANGUNAN KUALITI | ROSILAWATI YUSOFF | 4729
990 | 14 | 14A00266 | VACUUM PUMP, BUCHI V700 | 2014-07-07 | 7925 | RN01 | PDAS | ANALITIKAL & PEMB KUALITI | RN01 | IP- Mak Keselamatan Makanan | RAZNIM ARNI ABD RAZAK | 4973
991 | 12 | 12A00710 | VACUUM PUMP, LO: 080445-00 | 2012-09-14 | 4380 | RN04 | PDAS | ANALITIKAL & PEMB KUALITI | RN04 | UNIT ANALITIKAL & PEMBANGUNAN KUALITI | DR.YEOH CHEE BENG | 4897
992 | 03 | 03AA0270 | VACUUM TANK (50L) (RE:99A0792M&00A00241) | 2003-04-08 | 2688 | RN01 | PDAS | TEKNOLOGI MAKANAN & MAKANAN TERNAKAN | (B04.01.07) | IP,K&T - Margerine Pilot Plant | NOR LIJA HASHIM | 4608
993 | 00 | 00A00241 | VACUUM TANK (50L) : 32743 (60%) | 2000-08-22 | 32256 | RN01 | PDAS | TEKNOLOGI MAKANAN & MAKANAN TERNAKAN | RN01
994 | 06 | 06A00619 | VELP, ARE HOTPLATE STIRRER LO:036588-00 | 2006-10-19 | 1486 | RN01 | PDAS | TEKNOLOGI MAKANAN & MAKANAN TERNAKAN | RN01 | UNIT PROTIN & TEKNOLOGI MAKANAN | NOR LIJA HASHIM | 4897
995 | 16 | 16A00138 | VENTILATED CAGE SYSTEM | 2016-05-13 | 122200 | RN04 | PDAS | PEMAKANAN | RN04 | MAKMAL PEMAKANAN | DR. SITTI RAHMA ABDUL HAFID | 4566
996 | 18 | 18A00084 | VENTILATED CAGE SYSTEM | 2018-06-01 | 250000 | RN04 | PDAS | PEMAKANAN | RN04 | MAKMAL PEMAKANAN | DR. SITTI RAHMA ABDUL HAFID | 4566
997 | 02 | 02A00803 | VERSAMAX T/MICROPLATE READER LO: 012967 | 2002-09-16 | 56656 | RN01 | PDAS | TEKNOLOGI MAKANAN & MAKANAN TERNAKAN | (B25.05.27) | IP, Inovasi - Makmal Pemakanan 4 | NOR LIJA HASHIM | 4897
998 | 12 | 12A00624 | VERTICAL LAMINAR FLOW BENCH, LO: 078740 | 2012-07-16 | 13099 | RN01 | PDAS | TEKNOLOGI MAKANAN & MAKANAN TERNAKAN | RN01 | FRG-KERATONG | WAN NOORAIDA WAN MOHAMED | 09-451 2121
999 | 13 | 13A01354 | VIBRAX SHAKER, LO: 088190-00 | 2013-06-14 | 1400 | RN01 | PDAS | PEMAKANAN | RN01 | MAKMAL PEMAKANAN | DR. FU JU YEN | 4592
1000 | 07 | 07A00774 | VORTEX 3 MIXER, IKA/GERMANY LO:047908 | 2007-12-28 | 1590 | RN01 | PDAS | TEKNOLOGI MAKANAN & MAKANAN TERNAKAN | (B25.05.27) | IP, Inovasi - Makmal Pemakanan 4 | NOR LIJA HASHIM | 4897
1001 | 16 | 16A00191 | VORTEX MAXI MIX 11 1/2 | 2016-07-15 | 1140.25 | RN02 | PDAS | ANALITIKAL & PEMB KUALITI | RN02 | UNIT ANALITIKAL & PEMBANGUNAN KUALITI | NAJWA SULAIMAN | 4430
1002 | 16 | 16A00192 | VORTEX MAXI MIX 11 2/2 | 2016-07-15 | 1140.25 | RN02 | PDAS | ANALITIKAL & PEMB KUALITI | RN02 | UNIT ANALITIKAL & PEMBANGUNAN KUALITI | NAJWA SULAIMAN | 4430
1003 | 06 | 06A00300 | VORTEX MIXED THERMOLYE LO:036537-00 | 2006-06-02 | 1300 | RN02 | PDAS | ANALITIKAL & PEMB KUALITI | (B04.03.20) | IP,K&T - MAKMAL Kromatografi | ROSMAH AHMAD | 4897
1004 | 16 | 16A00167 | VORTEX MIXER | 2016-06-01 | 1388.13 | RN01 | PDAS | TEKNOLOGI MAKANAN & MAKANAN TERNAKAN | RN01 | FRG-KERATONG | WAN NOORAIDA WAN MOHAMED | 09-451 2122
1005 | 10 | 10A00784 | VORTEX MIXER, LAB COMPANION LO:066288-00 | 2010-10-04 | 1512 | RN04 | PDAS | PEMAKANAN | (B25.03.32) | IP, INOVASI - MAKMAL FSCC | NORIZAH HALIM | 4972
1006 | 10 | 10A00147 | VORTEX MIXER, MAXI,THERMOYLENE LO:062717 | 2010-03-23 | 1350 | RN04 | PDAS | PEMAKANAN | (B25.03.37) | IP, Inovasi - Mak Keselamatan Makanan | RAZMIN ARNI ABD. RAZAK | 4973
1007 | 06 | 06A00579 | VORTEX MIXER, THERMOLYNE/UK LO:040584-00 | 2006-09-22 | 1375 | RN02 | PDAS | ANALITIKAL & PEMB KUALITI | (B04.03.19) | IP,K&T - Makmal Analitikal | ROSMAH AHMAD | 4897
1008 | 06 | 06A00094 | WARING 2L COMMERCIAL BLENDER LO:036148 | 2006-03-10 | 2500 | RN01 | PDAS | TEKNOLOGI MAKANAN & MAKANAN TERNAKAN | (C23.4.1.55) | IP, FRG KERATONG - MAKMAL PEMPROSESAN | WAN NOORAIDA WAN MOHAMED | 4897
1009 | 15 | 15A00172 | WARING BLENDER (1/2) | 2015-04-10 | 2336.16 | RN04 | PDAS | PEMAKANAN | RN04 | MAKMAL PEMAKANAN | DR. VOON PHOOI TEE | 4978
1010 | 15 | 15A00173 | WARING BLENDER (2/2) | 2015-04-10 | 2336.16 | RN04 | PDAS | PEMAKANAN | RN04 | MAKMAL PEMAKANAN | DR. VOON PHOOI TEE | 4978
1011 | 15 | 15A00158 | WARING ONE GALLON COMMERCIAL BLENDER | 2015-04-17 | 6652.35 | RN02 | PDAS | ANALITIKAL & PEMB KUALITI | RN02 | UNIT ANALITIKAL & PEMBANGUNAN KUALITI | NAJWA SULAIMAN | 4430
1012 | 05 | 05A00680 | WASH BASIN, JOVEN 50 LT.,SS304 LO:033234 | 2005-10-05 | 4500 | RN02 | PDAS | ANALITIKAL & PEMB KUALITI | RN02 | UNIT ANALITIKAL & PEMBANGUNAN KUALITI | DR. SIEW WAI LIN | 4215
1013 | 12 | 12A00511 | WASHING MACHINE, LO: 080709-000 | 2012-06-22 | 1250 | RN01 | PDAS | PEMAKANAN | RN01 | MAKMAL PEMAKANAN | SITTI RAHMA ABDUL HAFID | 4566
1014 | 00 | 00A00077 | WAT073645 BUS SATIN MODULE - DATA:39657 | 2000-05-25 | 6500 | RN02 | PDAS | ANALITIKAL & PEMB KUALITI | RN01 | UNIT ANALITIKAL & PEMBANGUNAN KUALITI | ROSILAWATI YUSOFF | 4729
1015 | 01 | 01A00082 | WATER ACTIVITY METER, PAWKIT DECAGON USA | 2001-02-20 | 12900 | RN01 | PDAS | TEKNOLOGI MAKANAN & MAKANAN TERNAKAN | RN01 | FTG -TEKNOLOGI MAKANAN
1016 | 14 | 14A00302 | WATER ASPIRATOR SUITABLE FOR ROTARY EVAP | 2014-08-06 | 1984 | RN02 | PDAS | ANALITIKAL & PEMB KUALITI | RN02 | UNIT ANALITIKAL & PEMBANGUNAN KUALITI | DR.YEOH CHEE BENG | 4897
1017 | 14 | 14A00303 | WATER ASPIRATOR SUITABLE FOR ROTARY EVAP | 2014-08-06 | 1984 | RN02 | PDAS | ANALITIKAL & PEMB KUALITI | RN02 | UNIT ANALITIKAL & PEMBANGUNAN KUALITI | DR.YEOH CHEE BENG | 4897
1018 | 15 | 15A00159 | WATER BATH (1/2) | 2015-04-17 | 2380.8 | RN04 | PDAS | PEMAKANAN | RN04 | UNIT PEMAKANAN | IRMALIAYANA NORISAM
1019 | 15 | 15A00160 | WATER BATH (2/2) | 2015-04-17 | 2380.8 | RN04 | PDAS | PEMAKANAN | RN04 | UNIT PEMAKANAN | IRMALIAYANA NORISAM
1020 | 02 | 02A00020 | WATER BATH : ERLA - 10 LITER LO:008011 | 2002-01-14 | 1669 | RN01 | PDAS | TEKNOLOGI MAKANAN & MAKANAN TERNAKAN | RN01 | FRG-KERATONG | WAN NOORAIDA WAN MOHAMED | 09-451 2122
1021 | 14 | 14A00231 | WATER BATH BUCHI FOR ROTARY | 2014-06-11 | 2182.4 | RN02 | PDAS | ANALITIKAL & PEMB KUALITI | RN02 | UNIT ANALITIKAL & PEMBANGUNAN KUALITI | RAZALI ABDUL WAHAB
1022 | 01 | 01A00137 | WATER BATH STAINLESS STEEL:M:WB7:003524 | 2001-03-02 | 1207 | RN01 | PDAS | TEKNOLOGI MAKANAN & MAKANAN TERNAKAN | RN01
1023 | 00 | 00A00394 | WATER BATH(WIDE)w CIRCULATOR:JEIO:001660 | 2000-10-10 | 2755 | RN02 | PDAS | ANALITIKAL & PEMB KUALITI | (B04.03.15) | IP,K&T - Makmal Kromatagrafi A | DR. SIEW WAI LIN | 4215
1024 | 01 | 01A00819 | WATER BATHS P1-C35P:HAAKE440-0351:006218 | 2001-12-04 | 13133 | RN02 | PDAS | ANALITIKAL & PEMB KUALITI | (B04.02.03B) | IP, K&T - X-Ray Room | ROSMAH AHMAD | 4897
1025 | 01 | 01A00820 | WATER BATHS P1-C40P:HA440-0401 1/2:6218 | 2001-12-04 | 14398 | RN02 | PDAS | ANALITIKAL & PEMB KUALITI | (B04.03.09) | IP,K&T - Bilik Optiks | ABDUL NIEFAIZAL ABDUL HAMMID | 4971
1026 | 01 | 01A00821 | WATER BATHS P1-C40P:HA440-0401 2/2:6218 | 2001-12-04 | 14398 | RN02 | PDAS | ANALITIKAL & PEMB KUALITI | (B04.03.09) | IP,K&T - Bilik Optiks | ABDUL NIEFAIZAL ABDUL HAMMID | 4971
1027 | 11 | 11A00829 | WATER DISTILLER LO: 073144 | 2011-09-10 | 1388 | RN02 | PDAS | ANALITIKAL & PEMB KUALITI | (B04.03.20) | IP,K&T - MAKMAL Kromatografi | DR.YEOH CHEE BENG | 4897
1028 | 06 | 06A00693 | WATER DISTILLER, APEX WS 4L LO:041554-00 | 2006-11-24 | 1200 | RN02 | PDAS | ANALITIKAL & PEMB KUALITI | (B04.03.15) | IP,K&T - Makmal Kromatagrafi A | ROSMAH AHMAD | 4897
1029 | 12 | 12A00625 | WATER DISTILLER, LO: 078740-00 | 2012-07-16 | 1100 | RN01 | PDAS | TEKNOLOGI MAKANAN & MAKANAN TERNAKAN | RN01 | FRG-KERATONG | WAN NOORAIDA WAN MOHAMED | 09-451 2121
1030 | 08 | 08A00541 | WATER STILL METAL HEATER 4L LO:052963 | 2008-09-03 | 1750 | RN02 | PDAS | ANALITIKAL & PEMB KUALITI | (B04.03.20) | IP,K&T - MAKMAL Kromatografi | NOR LIJA HASHIM | 4897
1031 | 12 | 12A00163 | WATER SYSTEM, LO:076731-00 | 2012-03-19 | 15000 | RN01 | PDAS | PEMAKANAN | RN01 | PEMAKANAN | DR. KANGA RANI SELVADURAY | 4216
1032 | 16 | 16A00299 | WATERBATH | 2016-10-17 | 3470.32 | RN02 | PDAS | ANALITIKAL & PEMB KUALITI | RN02 | UNIT ANALITIKAL & PEMBANGUNAN KUALITI | NORIZAH HALIM | 4972
1033 | 04 | 04A00181 | WATSON MARLOW PERISTALTIC PUMP LO:022254 | 2004-03-27 | 11212.5 | RN02 | PDAS | ANALITIKAL & PEMB KUALITI | (B04.03.15) | IP,K&T - Makmal Kromatagrafi A | DR. SIEW WAI LIN | 4215
1034 | 12 | 12A00789 | WAVE VELOCITY SYSTEM c/w PRINTER,078188 | 2012-04-27 | 87700 | RN01 | PDAS | PEMAKANAN | RN01 | MAKMAL PEMAKANAN | DR.TENG KIM TIU | 4598
1035 | 11 | 11A00386 | WAVELENGTH DETECTOR G1365D LO:069137 | 2011-05-18 | 39860 | RN02 | PDAS | ANALITIKAL & PEMB KUALITI | (B04.03.20F) | IP,K&T - Makmal Kromotografi Gas | DR.YEOH CHEE BENG | 4897
1036 | 13 | 13A01203 | WEIGHING BALANCE, LO: 092025-00 (1/3) | 2013-05-27 | 4645.54 | RN04 | PDAS | ANALITIKAL & PEMB KUALITI | RN04 | IP - Makmal Keselamatan Makanan | TUAN MOHAMAD FAUZAN TUAN OMAR | 4608
1037 | 13 | 13A01204 | WEIGHING BALANCE, LO: 092025-00 (2/3) | 2013-05-27 | 4645.54 | RN04 | PDAS | ANALITIKAL & PEMB KUALITI | RN04 | IP - Makmal Keselamatan Makanan | TUAN MOHAMAD FAUZAN TUAN OMAR | 4608
1038 | 13 | 13A01205 | WEIGHING BALANCE, LO: 092025-00 (3/3) | 2013-05-27 | 4645.53 | RN04 | PDAS | ANALITIKAL & PEMB KUALITI | RN04 | IP - Makmal Keselamatan Makanan | TUAN MOHAMAD FAUZAN TUAN OMAR | 4608
1039 | 13 | 13A01463 | WEIGHING BALANCE, LO: 094579-00 | 2013-07-12 | 1180.48 | RN02 | PDAS | ANALITIKAL & PEMB KUALITI | RN02 | UNIT ANALITIKAL & PEMBANGUNAN KUALITI | MUHAMAD RODDY RAMLY | 4443
1040 | 00 | 00A00389 | WET CANISTER STORAGE :M02-SC20/20:001876 | 2000-10-18 | 2836 | RN01 | PDAS | TEKNOLOGI MAKANAN & MAKANAN TERNAKAN | (B25.05.26) | IP, Inovasi - Makmal Pemakanan 1 | NOR LIJA HASHIM | 4897
1041 | 03 | 03A00566 | WILDEN PUMP C/W MUFFLER, LO:015274-00 | 2003-07-24 | 3540 | RN02 | PDAS | ANALITIKAL & PEMB KUALITI | RN02 | UNIT ANALITIKAL & PEMBANGUNAN KUALITI | DR.YEOH CHEE BENG | 4897
1042 | 06 | 06A00026 | XDS NIR RAPID LIQUID ANALYZER LO:029231 | 2006-02-02 | 199500 | RN03 | PDAS | KHID TEKNIKAL PELANGGAN | RN03 | PORTSIM - SHANGHAI | JUN HAO YOONG
1043 | 12 | 12A01058 | YABUTA FILTER, LO: 077596-00 (A77) | 2012-12-31 | 216100 | RN02 | PDAS | ANALITIKAL & PEMB KUALITI | RN02 | UNIT ANALITIKAL & PEMBANGUNAN KUALITI | MUHAMAD RODDY RAMLY | 4443